## Factores
Evaluación de Factores de Actualización Tarifaria
Vigente a partir del 04/Ago/2025
Descripción | 2025-08-04 | 2023-09-01 | 2023-09-04 | 2023-10-04 | 2023-11-04 | 2023-12-04 | 2024-02-04 | 2024-05-04 | 2024-08-04 | 2024-11-04 | 4/11/2024 (172) | 2025-02-04 | 2025-05-04 | 2025-07-04 | 2025-08-04
C.2 DISTRIBUCIÓN - PRESUPUESTOS DE CONEXIÓN - Resolución OSINERGMIN Nº 159-2015-OS/CD
1. PRESUPUESTOS Y CARGOS DE REPOSICIÓN DE LA CONEXIÓN
Para conexiones
a) Conexiones en Baja Tensión - C1/C2 | 0.948 | 1 | 0.9744 | 0.9887 | 0.9974 | 0.9787 | 0.9817 | 0.9715 | 0.9717 | 0.9776 | 0.9774 | 0.974 | 0.9679 | 0.9455 | 0.948
b) Conexiones en Baja Tensión - C3/C4 | 0.9491 | 1 | 0.9621 | 0.9807 | 0.991 | 0.9698 | 0.9783 | 0.9644 | 0.9667 | 0.9797 | 0.979 | 0.9767 | 0.9715 | 0.9434 | 0.9491
c) Conexiones Básicas en Media Tensión (PMI y Celda) - C5 | 0.9435 | 1 | 0.975 | 0.9955 | 1.0058 | 0.9826 | 0.9938 | 0.9818 | 0.9764 | 0.9856 | 0.9856 | 0.9761 | 0.9651 | 0.9369 | 0.9435
d) Otros Elementos Electromecánicos en Media Tensión - C5 | 0.9569 | 1 | 0.9698 | 0.9866 | 0.9967 | 0.9773 | 0.9833 | 0.9708 | 0.9748 | 0.9861 | 0.9851 | 0.9838 | 0.9785 | 0.9528 | 0.9569
e) Vereda, Murete, Mástil y Protección de Estructuras - C1/C2/C3/C4/C5 | 0.9595 | 1 | 0.9999 | 1.0012 | 1.0061 | 0.9967 | 0.9823 | 0.9802 | 0.9842 | 0.9756 | 0.9756 | 0.9769 | 0.9738 | 0.9666 | 0.9595
Para cambio a conexión prepago
a) Conexiones en Baja Tensión - C1/C2 | 0.948 | 1 | 0.9744 | 0.9887 | 0.9974 | 0.9787 | 0.9817 | 0.9715 | 0.9717 | 0.9776 | 0.9774 | 0.974 | 0.9679 | 0.9455 | 0.948
Para costos por metro de cable
a) Conexiones en Baja Tensión - C1/C2 | 0.9371 | 1 | 0.9569 | 0.9613 | 0.9667 | 0.9537 | 0.9442 | 0.9351 | 0.9423 | 0.9439 | 0.9439 | 0.9508 | 0.955 | 0.9403 | 0.9371
2. MANTENIMIENTO DE LA CONEXIÓN
a) Conexiones en Baja Tensión - C1/C2 | 0.9577 | 1 | 0.997 | 1.0006 | 1.0061 | 0.9951 | 0.9836 | 0.9803 | 0.9833 | 0.9768 | 0.9768 | 0.9768 | 0.9728 | 0.9632 | 0.9577
b) Conexiones en Baja y Media Tensión (PMI y Celda) - C3/C4/C5 | 0.9579 | 1 | 0.9974 | 1.0006 | 1.0061 | 0.9953 | 0.9835 | 0.9803 | 0.9834 | 0.9766 | 0.9766 | 0.9768 | 0.9729 | 0.9636 | 0.9579
C.3. DISTRIBUCIÓN - CORTE Y RECONEXIÓN (FAIM) - Resolución OSINERGMIN Nº 175-2015-OS/CD
a) Corte y Reconexión | 0.9595 | 1 | 0.9999 | 1.0012 | 1.0061 | 0.9967 | 0.9823 | 0.9802 | 0.9842 | 0.9756 | 0.9756 | 0.9769 | 0.9738 | 0.9666 | 0.9595

## Parámetros (hidden)
Parámetro | Descripción
CRCB | Cargo de reposición de la conexión en baja tensión, en Nuevos Soles (S/.)
CRCM | Cargo de reposición de la conexión en media tensión, en Nuevos Soles (S/.)
CMCB | Cargo de mantenimiento de la conexión en baja tensión, en Nuevos Soles (S/.)
CMCM | Cargo de mantenimiento de la conexión en media tensión, en Nuevos Soles (S/.)
CRMB | Cargo de reposición y mantenimiento de la conexión en baja tensión, en Nuevos Soles (S/.)
CRMM | Cargo de reposición y mantenimiento de la conexión en media tensión, en Nuevos Soles (S/.)

## CRER (hidden)
Con Recurso de Reconsideración, |  | Inicial sin recursos de reconsideración-2023
Empresa | CRER | Empresa | CRER
| S/./Usuario-mes |  | S/./Usuario-mes
Coelvisac | 0 | Coelvisac | 0 | Coelvisac | Coelvisac
Electro Dunas | 0 | Electro Dunas | 0 | Enel Distribución | Electro Dunas
Electro Oriente | 0.01 | Electro Oriente | 0.01 | Electro Dunas | Electro Oriente
Electro Pangoa | 0 | Electro Pangoa | 0 | Electro Oriente | Electro Pangoa
Electro Puno | 0 | Electro Puno | 0 | Electro Pangoa | Electro Puno
Electro Sur Este | 0 | Electro Sur Este | 0 | Electro Puno | Electro Sur Este
Electro Tocache | 0 | Electro Tocache | 0 | Electro Sur Este | Electro Tocache
Electro Ucayali | 0 | Electro Ucayali | 0 | Electro Tocache | Electro Ucayali
Electrocentro | 0.01 | Electrocentro | 0.01 | Electro Ucayali | Electrocentro
Electronoroeste | 0 | Electronoroeste | 0 | Electrocentro | Electronoroeste
Electronorte | 0 | Electronorte | 0 | Electronoroeste | Electronorte
Electrosur | 0 | Electrosur | 0 | Electronorte | Electrosur
Emsemsa | 0 | Emsemsa | 0 | Electrosur | Emsemsa
Emseusa | 0 | Emseusa | 0 | Emsemsa | Emseusa
Enel | 0.01 | Enel | 0.01 | Emseusac | Enel
Hidrandina | 0 | Hidrandina | 0 | Hidrandina | Hidrandina
Luz del Sur | 0.01 | Luz del Sur | 0.01 | Luz del Sur | Luz del Sur
Seal | 0 | Seal | 0 | Seal | Seal
Sersa | 0 | Sersa | 0 | Sersa | Sersa
| 0.04 |  | 0.04

## Anexo1-1.1 Res. 130-2023 (hidden)
Presupuestos y cargos de reposición de la conexión
Tabla N° 1.1: Tipo de Conexión, Nivel de Tensión, Fases, Potencia Conectada, Tipo de Red y Tipo de Acometida
Conexiones Eléctricas en Baja Tensión (220 V y 220/380 V)
Tipo | Subtipo | Fases | Potencia | Aérea | Subterránea
conectada (Pc) (1)
C1 | C1.1 | Monofásica | Pc ≤ 3 kW | BT5A/B/C/D/E/F/I | BT5A/B/C/D/E/F/I
|  |  |  | BT6-BT7 | BT6-BT7
C1 | C1.2 | Monofásica | 3 kW < Pc ≤ 10 kW | BT5A/B/C/D/E/F/I | BT5A/B/C/D/E/F/I
|  |  |  | BT6-BT7 | BT6-BT7
C2 | C2.1 | Trifásica | Pc ≤ 10 kW | BT5A/B/C/D/E/F/I | BT5A/B/C/D/E/F/I
|  |  |  | BT6 | BT6
|  |  |  | BT2-BT3-BT4 | BT2-BT3-BT4
C2 | C2.2 | Trifásica | 10 kW < Pc ≤ 20 kW | BT5A/B/C/D/E/I | BT5A/B/C/D/E/I
|  |  |  | BT6 | BT6
|  |  |  | BT2-BT3-BT4 | BT2-BT3-BT4
C3 | C3.1 | Trifásica | 20 kW < Pc ≤ 50 kW | BT5A/B/C/D/E | BT5A/B/C/D/E
|  |  |  | BT2-BT3-BT4 | BT2-BT3-BT4
C4 | C4.1 | Trifásica | 50 kW < Pc ≤ 75 kW | BT2-BT3-BT4 | BT2-BT3-BT4
| C4.2 | Trifásica | 75 kW < Pc ≤ 150 kW |  | BT2-BT3-BT4
| C4.3 | Trifásica | 150 kW < Pc ≤ 225 kW |  | BT2-BT3-BT4
| C4.4 | Trifásica | 225 kW < Pc ≤ 300 kW |  | BT2-BT3-BT4
(1) Derecho de potencia otorgado por cada tipo de conexión eléctrica.
Conexiones Eléctricas en Media Tensión (10 kV, 13.2/7.62 kV, 20 kV y 22.9/13.2 kV)
Tipo | Subtipo | Fases | Potencia | PMI | Celda | PMS
conectada (Pc) (1)
C5 | C5.1 | Trifásica | Pc ≤ 100 kW | MT2-MT3-MT4 | MT2-MT3-MT4
| C5.2 | Trifásica | 100 kW < Pc ≤ 400 kW | MT2-MT3-MT4 | MT2-MT3-MT4 | MT2-MT3-MT4
| C5.3 | Trifásica | 400 kW < Pc ≤ 700 kW | MT2-MT3-MT4 | MT2-MT3-MT4 | MT2-MT3-MT4
| C5.4 | Trifásica | 700 kW < Pc ≤ 1000 kW | MT2-MT3-MT4 | MT2-MT3-MT4 | MT2-MT3-MT4
| C5.5 | Trifásica | 1000 kW < Pc ≤ 2500 kW | MT2-MT3-MT4 | MT2-MT3-MT4 | MT2-MT3-MT4
(1) Derecho de potencia otorgado por cada tipo de conexión eléctrica.
Cargos de mantenimiento de la conexión
Tabla N° 1.2: Grupos de Conexión, Nivel de Tensión, Fases, Potencia Conectada, Tipo de Red y Tipo de Medición
Tipo | Subtipo | Nivel de | Fases | Potencia | Tipo de Red | Tipo de Medición | Opción Tarifaria | Descripción
|  | tensión |  | Conectada
C1 | C1.1 - C1.2 | Baja Tensión | Monofásica | Hasta 10 kW | Aérea/Mixta | Sin medición | BT6 | Baja Tensión, Monofásica, Hasta 10 kW,
|  | 220 V | [5 empty] | Aérea/Mixta, Sin Medición
|  | 380/220 V |  |  |  | Sin medición (prepago) | BT7 | Baja Tensión, Monofásica, Hasta 10 kW,
Aérea/Mixta, Sin Medición, Prepago
[6 empty] | Con medición simple | BT5B/C/D/E | Baja Tensión, Monofásica, Hasta 10 kW,
[6 empty] | (medidor electrónico) |  | Aérea/Mixta, Simple Medición, Medidor
Electrónico
[6 empty] | Con medición simple | BT5B/C/D/E | Baja Tensión, Monofásica, Hasta 10 kW,
[6 empty] | (medidor electromecánico) |  | Aérea/Mixta, Simple Medición, Medidor
Electromecánico
[6 empty] | Con medición doble | BT5A/F/I | Baja Tensión, Monofásica, Hasta 10 kW,
Aérea/Mixta, Doble Medición
[5 empty] | Subterránea | Sin medición | BT6 | Baja Tensión, Monofásica, Hasta 10 kW,
Subterránea, Sin Medición
[6 empty] | Sin medición (prepago) | BT7 | Baja Tensión, Monofásica, Hasta 10 kW,
Subterránea, Sin Medición, Prepago
[6 empty] | Con medición simple | BT5B/C/D/E | Baja Tensión, Monofásica, Hasta 10 kW,
[6 empty] | (medidor electrónico) |  | Subterránea, Simple Medición, Medidor
Electrónico
[6 empty] | Con medición simple | BT5B/C/D/E | Baja Tensión, Monofásica, Hasta 10 kW,
[6 empty] | (medidor electromecánico) |  | Subterránea, Simple Medición, Medidor
Electromecánico
[6 empty] | Con medición doble | BT5A/F/I | Baja Tensión, Monofásica, Hasta 10 kW,
Subterránea, Doble Medición
Tipo | Subtipo | Nivel de | Fases | Potencia | Tipo de Red | Tipo de Medición | Opción Tarifaria | Descripción
|  | tensión |  | Conectada
C2 | C2.1 - C2.2 | Baja Tensión | Trifásica | Hasta 20 kW | Aérea/Mixta | Sin medición | BT6 | Baja Tensión, Trifásica, Hasta 20 kW, Aérea/Mixta,
|  | 220 V | [5 empty] | Sin Medición
|  | 380/220 V |  |  |  | Con medición simple | BT5B/C/D/E | Baja Tensión, Trifásica, Hasta 20 kW, Aérea/Mixta,
[6 empty] | (medidor electrónico) |  | Simple Medición, Medidor Electrónico
[6 empty] | Con medición simple | BT5B/C/D/E | Baja Tensión, Trifásica, Hasta 20 kW, Aérea/Mixta,
[6 empty] | (medidor electromecánico) |  | Simple Medición, Medidor Electromecánico
[6 empty] | Con medición doble | BT5A/F/I | Baja Tensión, Trifásica, Hasta 20 kW, Aérea/Mixta,
Doble Medición
[6 empty] | Con medición múltiple | BT2-BT3-BT4 | Baja Tensión, Trifásica, Hasta 20 kW, Aérea/Mixta,
Múltiple Medición
[5 empty] | Subterránea | Sin medición | BT6 | Baja Tensión, Trifásica, Hasta 20 kW, Subterránea,
Sin Medición
[6 empty] | Con medición simple | BT5B/C/D/E | Baja Tensión, Trifásica, Hasta 20 kW, Subterránea,
[6 empty] | (medidor electrónico) |  | Simple Medición, Medidor Electrónico
[6 empty] | Con medición simple | BT5B/C/D/E | Baja Tensión, Trifásica, Hasta 20 kW, Subterránea,
[6 empty] | (medidor electromecánico) |  | Simple Medición, Medidor Electromecánico
[6 empty] | Con medición doble | BT5A/F/I | Baja Tensión, Trifásica, Hasta 20 kW, Subterránea,
Doble Medición
[6 empty] | Con medición múltiple | BT2-BT3-BT4 | Baja Tensión, Trifásica, Hasta 20 kW, Subterránea,
Múltiple Medición
Tipo | Subtipo | Nivel de | Fases | Potencia | Tipo de Red | Tipo de Medición | Opción Tarifaria | Descripción
|  | tensión |  | Conectada
C3 | C3.1 - C4.1 | Baja Tensión | Trifásica | Mayor a | Aérea | Con medición múltiple | BT5A/B/C/D/E | Baja Tensión, Trifásica, Mayor a 20 kW, Aérea,
C4 | C4.2 - C4.3 | 220 V |  | 20 kW |  |  | BT2-BT3-BT4 | Simple, Doble o Múltiple Medición
| C4.4 | 380/220 V |  |  | Subterránea | Con medición múltiple | BT5A/B/C/D/E | Baja Tensión, Trifásica, Mayor a 20 kW,
[7 empty] | BT2-BT3-BT4 | Subterránea, Simple, Doble o Múltiple Medición
C5 | C5.1 - C5.2 | Media | Trifásica | Hasta | Aérea/Mixta | Con medición múltiple | MT2-MT3-MT4 | Media Tensión, 10 kV o 13.2/7.62 kV, Trifásica,
| C5.3 - C5.4 | Tensión |  | 1000 kW |  |  |  | Hasta 1000 kW, Aérea, Múltiple Medición
|  | 10 kV |  |  | Subterránea | Con medición múltiple | MT2-MT3-MT4 | Media Tensión, 10 kV o 13.2/7.62 kV, Trifásica,
|  | 13.2/7.62 kV | [5 empty] | Hasta 1000 kW, Subterránea, Múltiple Medición
C5 | C5.1 - C5.2 | Media | Trifásica | Hasta | Aérea/Mixta | Con medición múltiple | MT2-MT3-MT4 | Media Tensión, 20 kV - 22.9/13.2 kV, Trifásica, Hasta 1000
| C5.3 - C5.4 | Tensión |  | 1000 kW |  |  |  | kW, Aérea, Múltiple Medición
|  | 20 kV - 22.9/13.2 kV |  |  | Subterránea | Con medición múltiple | MT2-MT3-MT4 | Media Tensión, 20 kV - 22.9/13.2 kV, Trifásica, Hasta 1000
kW, Subterránea, Múltiple Medición
C5 | C5.5 | Media | Trifásica | Mayor a | Aérea/Mixta | Con medición múltiple | MT2-MT3-MT4 | Media Tensión, 10 kV o 13.2/7.62 kV, Trifásica,
|  | Tensión |  | 1000 kW |  |  |  | Mayor a 1000 kW, Aérea, Múltiple Medición
|  | 10 kV |  |  | Subterránea | Con medición múltiple | MT2-MT3-MT4 | Media Tensión, 10 kV o 13.2/7.62 kV, Trifásica,
|  | 13.2/7.62 kV | [5 empty] | Mayor a 1000 kW, Subterránea, Múltiple Medición
C5 | C5.5 | Media | Trifásica | Mayor a | Aérea/Mixta | Con medición múltiple | MT2-MT3-MT4 | Media Tensión, 20 kV - 22.9/13.2 kV, Trifásica, Mayor a
|  | Tensión |  | 1000 kW |  |  |  | 1000 kW, Aérea, Múltiple Medición
|  | 20 kV - 22.9/13.2 kV |  |  | Subterránea | Con medición múltiple | MT2-MT3-MT4 | Media Tensión, 20 kV - 22.9/13.2 kV, Trifásica, Mayor a
1000 kW, Subterránea, Múltiple Medición

## Fórmulas (hidden)
INSTALACIÓN Y REPOSICIÓN
Tipo de Conexión | Descripción | FAPC(x) | APC | BPC | CPC | DPC | Total
C1/C2 | Conexiones Aéreas, Subterráneas, Subterráneas | FAPC(1) | 0.45 | 0.46 | 0.05 | 0.04 | 1
Múltiples y Mixtas en Baja Tensión
C3/C4 | Conexiones Aéreas, Subterráneas y Mixtas en Baja Tensión | FAPC(2) | 0.28 | 0.51 | 0.16 | 0.05 | 1
C5 | Conexiones Básicas en Media Tensión (PMI y Celda) | FAPC(3) | 0.21 | 0.79 | 0 | 0 | 1
C5 | Otros Elementos Electromecánicos en Media Tensión | FAPC(4) | 0.38 | 0.41 | 0.21 | 0 | 1
C1/C2/C3/C4/C5 | Vereda, Murete, Mástil y Protección de Estructuras | FAPC(5) | 1 | 0 | 0 | 0 | 1
Tipo de Conexión | Descripción | FAPC(x) | APC | BPC | CPC | DPC | Total
C1/C2 | Conexiones Aéreas, Subterráneas, | FAPC(7) | 0.46 | 0.45 | 0.04 | 0.05 | 1
Subterráneas Múltiples y Mixtas
MANTENIMIENTO
Tipo de Conexión | Descripción | FACM(x) | ACM | BCM | CCM | DCM | Total
C1/C2 | Conexiones Aéreas, Subterráneas, Subterráneas | FACM(1) | 0.91 | 0.09 | 0 | 0 | 1
Múltiples y Mixtas en Baja Tensión
C3/C4/C5 | Conexiones Aéreas, Mixtas y Subterráneas en Baja Tensión | FACM(2) | 0.92 | 0.08 | 0 | 0 | 1
Conexiones en Media Tensión (PMI y Celda)
Parámetro | Valor
TC0 (S/./US$) | 3.82 | 31.12.3022
IPM0 | 134.2482
IPCu0 | 400.08
IPAl0 | 2704.99

## Resolución 180-2023-OS_CD (hidden)
Resolución Osinergmin N° 151-2023-OS/CD MODIFICADA POR RESOLUCION OSINERGMIN N°180-2023-OS/CD | [14 empty] | Resolución Base175-2015-OS/CD
1.1 Conexiones monofásicas, hasta 10 kW, BT5A, BT5B y BT6
|  | Descripción | Costo Total (S/.)
Tipo de Conexión | Tipo | Modalidad | Coelvisac | Luz del Sur | Enel Distribución | Electro Dunas
| Corte | Fusible o interruptor (tapa sin ranura) | 7.35 | 6.23 | 6.19 | 6.46 |  |  | 7.35 | 6.23 | 6.19 | 6.46
|  | Interruptor (tapa con ranura) | 10.08 | 8.6 | 8.55 | 8.99 |  |  | 10.08 | 8.6 | 8.55 | 8.99
Monofásica |  | Caja de medición (aislamiento acometida) | 11.06 | 9.47 | 9.41 | 9.95 |  |  | 11.06 | 9.47 | 9.41 | 9.95
hasta 10 kW |  | Línea aérea (empalme) | 29.34 | 29.77 | 29.75 | 29.13 |  |  | 29.34 | 29.77 | 29.75 | 29.13
BT5A-BT5B-BT5C-AP-BT6 | Reconexión | Fusible o interruptor (tapa sin ranura) | 9.77 | 8.65 | 8.6 | 8.72 |  |  | 9.77 | 8.65 | 8.6 | 8.72
|  | Interruptor (tapa con ranura) | 12.36 | 10.78 | 10.71 | 11.08 |  |  | 12.36 | 10.78 | 10.71 | 11.08
|  | Caja de medición (aislamiento acometida) | 13.52 | 11.95 | 11.89 | 12.22 |  |  | 13.52 | 11.95 | 11.89 | 12.22
|  | Línea aérea (empalme) | 35.57 | 35.02 | 35.02 | 35.41 |  |  | 35.57 | 35.02 | 35.02 | 35.41
|  | Descripción | Costo Total (S/.)
Tipo de Conexión | Tipo | Modalidad | Electro Oriente | Electro Puno | Electro Sur Este | Electro Ucayali
| Corte | Fusible o interruptor (tapa sin ranura) | 7.75 | 8.02 | 8.29 | 7.37 |  |  | 7.75 | 8.02 | 8.29 | 7.37
|  | Interruptor (tapa con ranura) | 10.42 | 10.88 | 11.21 | 9.95 |  |  | 10.42 | 10.88 | 11.21 | 9.95
Monofásica |  | Caja de medición (aislamiento acometida) | 11.36 | 11.89 | 12.22 | 10.87 |  |  | 11.36 | 11.89 | 12.22 | 10.87
hasta 10 kW |  | Línea aérea (empalme) | 31.77 | 29.49 | 29.56 | 31.82 |  |  | 31.77 | 29.49 | 29.56 | 31.82
BT5A-BT5B-BT5C-AP-BT6 | Reconexión | Fusible o interruptor (tapa sin ranura) | 10.29 | 10.54 | 10.86 | 9.85 |  |  | 10.29 | 10.54 | 10.86 | 9.85
|  | Interruptor (tapa con ranura) | 12.62 | 13.32 | 13.71 | 12.04 |  |  | 12.62 | 13.32 | 13.71 | 12.04
|  | Caja de medición (aislamiento acometida) | 13.79 | 14.49 | 14.88 | 13.2 |  |  | 13.79 | 14.49 | 14.88 | 13.2
|  | Línea aérea (empalme) | 38.17 | 35.69 | 35.74 | 38.21 |  |  | 38.17 | 35.69 | 35.74 | 38.21
|  | Descripción | Costo Total (S/.)
Tipo de Conexión | Tipo | Modalidad | Electrocentro | Electronoroeste | Electronorte | Electrosur
| Corte | Fusible o interruptor (tapa sin ranura) | 8.83 | 7 | 6.53 | 6.09 |  |  | 8.83 | 7 | 6.53 | 6.09
|  | Interruptor (tapa con ranura) | 11.87 | 9.64 | 9.07 | 8.53 |  |  | 11.87 | 9.64 | 9.07 | 8.53
Monofásica |  | Caja de medición (aislamiento acometida) | 12.9 | 10.61 | 10.03 | 9.48 |  |  | 12.9 | 10.61 | 10.03 | 9.48
hasta 10 kW |  | Línea aérea (empalme) | 29.68 | 29.25 | 29.14 | 29.04 |  |  | 29.68 | 29.25 | 29.14 | 29.04
BT5A-BT5B-BT5C-AP-BT6 | Reconexión | Fusible o interruptor (tapa sin ranura) | 11.49 | 9.35 | 8.8 | 8.28 |  |  | 11.49 | 9.35 | 8.8 | 8.28
|  | Interruptor (tapa con ranura) | 14.49 | 11.85 | 11.17 | 10.53 |  |  | 14.49 | 11.85 | 11.17 | 10.53
|  | Caja de medición (aislamiento acometida) | 15.68 | 13 | 12.31 | 11.66 |  |  | 15.68 | 13 | 12.31 | 11.66
|  | Línea aérea (empalme) | 35.84 | 35.51 | 35.42 | 35.34 |  |  | 35.84 | 35.51 | 35.42 | 35.34
|  | Descripción | Costo Total (S/.)
Tipo de Conexión | Tipo | Modalidad | Hidrandina | Seal | Otras Empresas
SEIN
| Corte | Fusible o interruptor (tapa sin ranura) | 7.5 | 7.24 | 12.57 |  |  |  | 7.5 | 7.24 | 12.57
|  | Interruptor (tapa con ranura) | 10.25 | 9.93 | 16.42 |  |  |  | 10.25 | 9.93 | 16.42
Monofásica |  | Caja de medición (aislamiento acometida) | 11.24 | 10.91 | 17.58 |  |  |  | 11.24 | 10.91 | 17.58
hasta 10 kW |  | Línea aérea (empalme) | 29.37 | 29.31 | 30.56 |  |  |  | 29.37 | 29.31 | 30.56
BT5A-BT5B-BT5C-AP-BT6 | Reconexión | Fusible o interruptor (tapa sin ranura) | 9.93 | 9.63 | 15.88 |  |  |  | 9.93 | 9.63 | 15.88
|  | Interruptor (tapa con ranura) | 12.57 | 12.19 | 19.89 |  |  |  | 12.57 | 12.19 | 19.89
|  | Caja de medición (aislamiento acometida) | 13.73 | 13.35 | 21.16 |  |  |  | 13.73 | 13.35 | 21.16
|  | Línea aérea (empalme) | 35.6 | 35.55 | 36.52 |  |  |  | 35.6 | 35.55 | 36.52
|  | Descripción |  | Costo Total (S/.)
[5 empty] | Urbana |  | Urbana | Rural
Tipo de Conexión | Tipo | Modalidad | Traslado | Urbana Lima | Provincia | Rural | Provincia | Amazonía
Amazonía
| Retiro | RT conexión aérea | Camioneta | 63.72 | 64.25 | 63.72 | 64.94 | 64.14 |  | 63.72 | 64.25 | 63.72 | 64.94 | 64.14
Monofásica |  | RT conexión subterránea | Camioneta | 60.43 | 60.66 | 60.93 | 61.35 | 61.43 |  | 60.43 | 60.66 | 60.93 | 61.35 | 61.43
hasta 10 kW |  | RT conexión mixta | Camioneta | 60.43 | 60.66 | 60.93 | 61.35 | 61.43 |  | 60.43 | 60.66 | 60.93 | 61.35 | 113.26
BT5A-BT5B-BT5C-AP-BT6 | Reinstalación | RI conexión aérea | Camioneta | 104.55 | 105.01 | 112.46 | 106.16 | 113.26 |  | 104.55 | 105.01 | 112.46 | 106.16 | 86.68
|  | RI conexión subterránea | Camioneta | 80.26 | 80.64 | 86.6 | 80.98 | 86.68 |  | 80.26 | 80.64 | 86.6 | 80.98 | 86.68
|  | RI conexión mixta | Camioneta | 80.26 | 80.64 | 86.6 | 80.98 | 86.68 |  | 80.26 | 80.64 | 86.6 | 80.98 | 86.68
|  | Descripción |  | Costo Total (S/.)
[5 empty] | Urbana |  | Urbana | Rural
Tipo de Conexión | Tipo | Modalidad | Traslado | Urbana Lima | Provincia | Rural | Provincia | Amazonía
Amazonía
| Corte | Caja de medición (aislamiento acometida bloqueada) | Camioneta | 28.19 | 27.54 | 32.05 | 29.72 | 32.47 |  | 28.19 | 27.54 | 32.05 | 29.72 | 32.47
Monofásica | Reconexión | Caja de medición (aislamiento acometida bloqueada) | Camioneta | 27.05 | 25.59 | 30.1 | 27.5 | 30.33 |  | 27.05 | 25.59 | 30.1 | 27.5 | 30.33
hasta 10 kW | Retiro | RT conexión subterránea (empalme y cable acometida) | Camioneta | 210.56 | 211.02 | 218.43 | 223.43 | 230.54 |  | 210.56 | 211.02 | 218.43 | 223.43 | 230.54
BT5A- BT5B-BT6- BT5F-BT5-I |  | RT conexión mixta (empalme y cable acometida) | Camioneta | 210.56 | 211.02 | 218.43 | 223.43 | 230.54 |  | 210.56 | 211.02 | 218.43 | 223.43 | 230.54
| Reinstalación | RI conexión subterránea (empalme y cable acometida) | Camioneta | 285.05 | 285.62 | 295.52 | 304.91 | 314.42 |  | 285.05 | 285.62 | 295.52 | 304.91 | 314.42
|  | RI conexión mixta (empalme y cable acometida) | Camioneta | 285.05 | 285.62 | 295.52 | 304.91 | 314.42 |  | 285.05 | 285.62 | 295.52 | 304.91 | 314.42
1.2 Conexiones trifásicas, hasta 20 kW, BT5A, BT5B y BT6
Descripción |  |  | Costo Total (S/.)
Tipo de Conexión | Tipo | Modalidad | Coelvisac | Luz del Sur | Enel Distribución | Electro Dunas
| Corte | Fusible o interruptor (tapa sin ranura) | 14.63 | 7.43 | 7.42 | 8.26 |  | 14.63 | 7.43 | 7.42 | 8.26
|  | Interruptor (tapa con ranura) | 18.31 | 9.6 | 9.58 | 10.68 |  | 18.31 | 9.6 | 9.58 | 10.68
Trifásica hasta |  | Caja de medición (aislamiento acometida) | 18.51 | 9.97 | 9.95 | 10.88 |  | 18.51 | 9.97 | 9.95 | 10.88
20 kW BT5A- |  | Línea aérea (empalme) | 30.41 | 28.46 | 28.46 | 28.66 |  | 30.41 | 28.46 | 28.46 | 28.66
BT5A-BT5B-BT5C-AP-BT6 | Reconexión | Fusible o interruptor (tapa sin ranura) | 19.96 | 11.62 | 11.59 | 12.28 |  | 19.96 | 11.62 | 11.59 | 12.28
|  | Interruptor (tapa con ranura) | 23.69 | 12.94 | 12.92 | 14.17 |  | 23.69 | 12.94 | 12.92 | 14.17
|  | Caja de medición (aislamiento acometida) | 25.28 | 14.48 | 14.45 | 15.5 |  | 25.28 | 14.48 | 14.45 | 15.5
|  | Línea aérea (empalme) | 38.24 | 36.83 | 36.84 | 37.23 |  | 38.24 | 36.83 | 36.84 | 37.23
Descripción |  |  | Costo Total (S/.)
Tipo de Conexión | Tipo | Modalidad | Electro Oriente | Electro Puno | Electro Sur Este | Electro Ucayali
| Corte | Fusible o interruptor (tapa sin ranura) | 9.28 | 8.85 | 9.82 | 8.03 |  | 9.28 | 8.85 | 9.82 | 8.03
|  | Interruptor (tapa con ranura) | 11.82 | 11.39 | 12.55 | 10.31 |  | 11.82 | 11.39 | 12.55 | 10.31
Trifásica hasta |  | Caja de medición (aislamiento acometida) | 12.14 | 11.59 | 12.75 | 10.64 |  | 12.14 | 11.59 | 12.75 | 10.64
20 kW BT5A- |  | Línea aérea (empalme) | 31.28 | 28.82 | 29.09 | 31.34 |  | 31.28 | 28.82 | 29.09 | 31.34
BT5A- BT5B-BT6-BT5F-BT5-I | Reconexión | Fusible o interruptor (tapa sin ranura) | 13.85 | 12.99 | 14.16 | 12.35 |  | 13.85 | 12.99 | 14.16 | 12.35
|  | Interruptor (tapa con ranura) | 15.4 | 15.05 | 16.51 | 13.44 |  | 15.4 | 15.05 | 16.51 | 13.44
|  | Caja de medición (aislamiento acometida) | 17.11 | 16.41 | 17.9 | 15.13 |  | 17.11 | 16.41 | 17.9 | 15.13
|  | Línea aérea (empalme) | 40.29 | 37.32 | 37.48 | 40.44 |  | 40.29 | 37.32 | 37.48 | 40.44
Descripción |  |  | Costo Total (S/.)
Tipo de Conexión | Tipo | Modalidad | Electrocentro | Electronoroeste | Electronorte | Electrosur
| Corte | Fusible o interruptor (tapa sin ranura) | 9.51 | 7.9 | 7.85 | 7.5 |  | 9.51 | 7.9 | 7.85 | 7.5
|  | Interruptor (tapa con ranura) | 12.18 | 10.25 | 10.19 | 9.77 |  | 12.18 | 10.25 | 10.19 | 9.77
Trifásica hasta |  | Caja de medición (aislamiento acometida) | 12.38 | 10.45 | 10.39 | 9.97 |  | 12.38 | 10.45 | 10.39 | 9.97
20 kW BT5A- |  | Línea aérea (empalme) | 29 | 28.56 | 28.55 | 28.45 |  | 29 | 28.56 | 28.55 | 28.45
BT5A-BT5B-BT5C-AP-BT6 | Reconexión | Fusible o interruptor (tapa sin ranura) | 13.79 | 11.85 | 11.78 | 11.36 |  | 13.79 | 11.85 | 11.78 | 11.36
|  | Interruptor (tapa con ranura) | 16.04 | 13.64 | 13.55 | 13.03 |  | 16.04 | 13.64 | 13.55 | 13.03
|  | Caja de medición (aislamiento acometida) | 17.42 | 14.96 | 14.87 | 14.33 |  | 17.42 | 14.96 | 14.87 | 14.33
|  | Línea aérea (empalme) | 37.43 | 37.17 | 37.16 | 37.11 |  | 37.43 | 37.17 | 37.16 | 37.11
Descripción |  |  | Costo Total (S/.)
Otras
Tipo de Conexión | Tipo | Modalidad | Hidrandina | Seal | Empresas
SEIN
| Corte | Fusible o interruptor (tapa sin ranura) | 9.53 | 8.7 | 14.63 |  |  | 9.53 | 8.7 | 14.63
|  | Interruptor (tapa con ranura) | 12.2 | 11.21 | 18.31 |  |  | 12.2 | 11.21 | 18.31
Trifásica hasta |  | Caja de medición (aislamiento acometida) | 12.4 | 11.41 | 18.51 |  |  | 12.4 | 11.41 | 18.51
20 kW BT5A- |  | Línea aérea (empalme) | 29.01 | 28.78 | 30.41 |  |  | 29.01 | 28.78 | 30.41
BT5A-BT5B-BT5C-AP-BT6 | Reconexión | Fusible o interruptor (tapa sin ranura) | 13.81 | 12.81 | 19.96 |  |  | 13.81 | 12.81 | 19.96
|  | Interruptor (tapa con ranura) | 16.06 | 14.83 | 23.69 |  |  | 16.06 | 14.83 | 23.69
|  | Caja de medición (aislamiento acometida) | 17.45 | 16.18 | 25.28 |  |  | 17.45 | 16.18 | 25.28
|  | Línea aérea (empalme) | 37.43 | 37.3 | 38.24 |  |  | 37.43 | 37.3 | 38.24
Descripción |  |  |  | Costo Total (S/.)
[5 empty] | Urbana |  | Urbana | Rural
Tipo de Conexión | Tipo | Modalidad | Traslado | Urbana Lima | Provincia | Rural | Provincia | Amazonía
Amazonía
| Retiro | RT conexión aérea | Camioneta | 76.32 | 70.67 | 75.64 | 78.16 | 76.32 |  | 76.32 | 70.67 | 75.64 | 78.16 | 76.32
Trifásica hasta |  | RT conexión subterránea | Camioneta | 69.64 | 70.44 | 69.29 | 71.78 | 70.33 |  | 69.64 | 70.44 | 69.29 | 71.78 | 70.33
20 kW BT5A- |  | RT conexión mixta | Camioneta | 69.64 | 70.44 | 69.29 | 71.78 | 70.33 |  | 69.64 | 70.44 | 69.29 | 71.78 | 70.33
BT5A-BT5B-BT5C-AP-BT6 | Reinstalación | RI conexión aérea | Camioneta | 121.86 | 122.39 | 114.68 | 124.23 | 115.98 |  | 121.86 | 122.39 | 114.68 | 124.23 | 115.98
|  | RI conexión subterránea | Camioneta | 90.04 | 90.46 | 97.03 | 90.95 | 97.26 |  | 90.04 | 90.46 | 97.03 | 90.95 | 97.26
|  | RI conexión mixta | Camioneta | 90.04 | 90.46 | 97.03 | 90.95 | 97.26 |  | 90.04 | 90.46 | 97.03 | 90.95 | 97.26
Descripción |  |  |  | Costo Total (S/.)
[5 empty] | Urbana |  | Urbana | Rural
Tipo de Conexión | Tipo | Modalidad | Traslado | Urbana Lima | Provincia | Rural | Provincia | Amazonía
Amazonía
| Corte | Caja de medición (aislamiento acometida bloqueada) | Camioneta | 33.08 | 32.24 | 36.52 | 35.11 | 37.17 |  | 33.08 | 32.24 | 36.52 | 35.11 | 37.17
Trifásica hasta | Reconexión | Caja de medición (aislamiento acometida bloqueada) | Camioneta | 34.34 | 35.53 | 38.54 | 37.36 | 38.89 |  | 34.34 | 35.53 | 38.54 | 37.36 | 38.89
20 kW BT5A- | Retiro | RT conexión subterránea (empalme y cable acometida) | Camioneta | 230.8 | 231.26 | 238.67 | 247.38 | 254.49 |  | 230.8 | 231.26 | 238.67 | 247.38 | 254.49
BT5A- BT5B-BT6- BT5F-BT5-I |  | RT conexión mixta (empalme y cable acometida) | Camioneta | 230.8 | 231.26 | 238.67 | 247.38 | 254.49 |  | 230.8 | 231.26 | 238.67 | 247.38 | 254.49
| Reinstalación | RI conexión subterránea (empalme y cable acometida) | Camioneta | 357.55 | 328.63 | 328.63 | 353.62 | 353.62 |  | 357.55 | 328.63 | 328.63 | 353.62 | 353.62
|  | RI conexión mixta (empalme y cable acometida) | Camioneta | 318.13 | 318.74 | 327.6 | 344.11 | 352.47 |  | 318.13 | 318.74 | 327.6 | 344.11 | 352.47
1.3 Conexiones trifásicas,hasta 20 kW, resto de opciones (BT2,BT3 y BT4) | [9 empty] | 29.61 | 28.69 | 29.8 | 29.83 | 29.8 | 29.8 |  | 29.83 | 29.8
[10 empty] | 33.5 | 33.65 | 34.76 | 33.85 | 34.8 | 34.76 |  | 33.85 | 34.8
Descripción |  |  |  | Costo Total (S/.) | [5 empty] | 35.14 | 33.92 | 34.99 | 34.19 | 35.11 | 34.99 |  | 34.19 | 35.11
[5 empty] | Urbana |  | Urbana | Rural |  | 47.22 | 45.23 | 48.21 | 48.82 | 49.24 | 48.21 |  | 48.82 | 49.24
Tipo de Conexión | Tipo | Modalidad | Traslado | Urbana Lima | Provincia | Rural | Provincia | Amazonía |  | 50.88 | 49.7 | 50.12 | 52.98 | 53.17 | 50.12 |  | 52.98 | 53.17
[7 empty] | Amazonía |  |  | 38.77 | 37.21 | 39.92 | 39.19 | 40.07 | 39.92 |  | 39.19 | 40.07
| Corte | Fusible o interruptor (tapa sin ranura) | Camioneta | 29.61 | 28.69 | 29.8 | 29.83 | 29.8 |  | 53.79 | 54.74 | 54.24 | 57.76 | 56.99 | 54.24 |  | 57.76 | 56.99
|  | Interruptor (tapa con ranura) | Camioneta | 33.5 | 33.65 | 34.76 | 33.85 | 34.8 |  | 71.43 | 69.07 | 72.24 | 78.12 | 77.05 | 72.24 |  | 78.12 | 77.05
|  | Caja de medición (aislamiento acometida) | Camioneta | 35.14 | 33.92 | 34.99 | 34.19 | 35.11 |  | 76.32 | 70.67 | 75.64 | 78.16 | 76.32 | 75.64 |  | 78.16 | 76.32
|  | Línea aérea (empalme) | Camioneta | 47.22 | 45.23 | 48.21 | 48.82 | 49.24 |  | 69.64 | 70.44 | 69.29 | 71.78 | 70.33 | 69.29 |  | 71.78 | 70.33
Trifásica hasta | Reconexión | Fusible o interruptor (tapa sin ranura) | Camioneta | 50.88 | 49.7 | 50.12 | 52.98 | 53.17 |  | 69.64 | 70.44 | 69.29 | 71.78 | 70.33 | 69.29 |  | 71.78 | 70.33
20 kW resto de |  | Interruptor (tapa con ranura) | Camioneta | 38.77 | 37.21 | 39.92 | 39.19 | 40.07 |  | 136.11 | 136.64 | 127.13 | 141 | 130.64 | 127.13 |  | 141 | 130.64
opciones (BT2, |  | Caja de medición (aislamiento acometida) | Camioneta | 53.79 | 54.74 | 54.24 | 57.76 | 56.99 |  | 104.29 | 104.71 | 111.31 | 107.76 | 114.1 | 111.31 |  | 107.76 | 114.1
BT3 y BT4) |  | Línea aérea (empalme) | Camioneta | 71.43 | 69.07 | 72.24 | 78.12 | 77.05 |  | 104.29 | 104.71 | 111.31 | 107.76 | 114.1 | 111.31 |  | 107.76 | 114.1
| Retiro | RT conexión aérea | Camioneta | 76.32 | 70.67 | 75.64 | 78.16 | 76.32
|  | RT conexión subterránea | Camioneta | 69.64 | 70.44 | 69.29 | 71.78 | 70.33
|  | RT conexión mixta | Camioneta | 69.64 | 70.44 | 69.29 | 71.78 | 70.33
| Reinstalación | RI conexión aérea | Camioneta | 136.11 | 136.64 | 127.13 | 141 | 130.64
|  | RI conexión subterránea | Camioneta | 104.29 | 104.71 | 111.31 | 107.76 | 114.1
|  | RI conexión mixta | Camioneta | 104.29 | 104.71 | 111.31 | 107.76 | 114.1
1.4 Conexiones trifásicas,mayor a 20 kW, resto de opciones (BT2,BT3 y BT4)
Descripción |  |  |  | Costo Total (S/.)
[5 empty] | Urbana |  | Urbana | Rural
Tipo de Conexión | Tipo | Modalidad | Traslado | Urbana Lima | Provincia | Rural | Provincia | Amazonía
Amazonía
| Corte | Fusible o interruptor (tapa sin ranura) | Camioneta | 33.27 | 32.13 | 33.2 | 32.24 | 33.2 |  | 33.27 | 32.13 | 33.2 | 32.24 | 33.2
|  | Caja de medición (aislamiento acometida) | Camioneta | 36.63 | 35.26 | 36.25 | 35.37 | 36.4 |  | 36.63 | 35.26 | 36.25 | 35.37 | 36.4
Trifásica |  | Línea aérea (empalme) | Camioneta | 54.13 | 51.53 | 51.65 | 52.49 | 52.41 |  | 54.13 | 51.53 | 51.65 | 52.49 | 52.41
mayor a 20 kW | Reconexión | Fusible o interruptor (tapa sin ranura) | Camioneta | 38.96 | 39.38 | 40.26 | 40.61 | 41.29 |  | 38.96 | 39.38 | 40.26 | 40.61 | 41.29
resto de |  | Caja de medición (aislamiento acometida) | Camioneta | 50.69 | 48.28 | 51.42 | 49.51 | 52.49 |  | 50.69 | 48.28 | 51.42 | 49.51 | 52.49
opciones (BT2, |  | Línea aérea (empalme) | Camioneta | 82.47 | 78.16 | 82.44 | 82.13 | 86.22 |  | 82.47 | 78.16 | 82.44 | 82.13 | 86.22
BT3 y BT4) | Retiro | RT conexión aérea | Camioneta | 103.14 | 103.6 | 111.01 | 104.55 | 111.66 |  | 103.14 | 103.6 | 111.01 | 104.55 | 111.66
|  | RT conexión subterránea | Camioneta | 96.46 | 96.88 | 103.45 | 98.14 | 104.48 |  | 96.46 | 96.88 | 103.45 | 98.14 | 104.48
|  | RT conexión mixta | Camioneta | 96.46 | 96.88 | 103.45 | 98.14 | 104.48 |  | 150.05 | 96.88 | 103.45 | 98.14 | 104.48
| Reinstalación | RI conexión aérea | Camioneta | 150.05 | 150.62 | 160.52 | 154.25 | 163.73 |  | 139.66 | 150.62 | 160.52 | 154.25 | 163.73
|  | RI conexión subterránea | Camioneta | 139.66 | 120.37 | 128.85 | 121.86 | 129.96 |  | 139.66 | 120.37 | 128.85 | 121.86 | 129.96
|  | RI conexión mixta | Camioneta | 139.66 | 120.37 | 128.85 | 121.86 | 129.96 |  | 0 | 120.37 | 128.85 | 121.86 | 129.96
1.5 Conexiones trifásicas,hasta a 2500 kW, resto de opciones (MT2,MT3 y MT4)
Descripción |  |  |  | Costo Total (S/.)
[5 empty] | Urbana |  | Urbana | Rural
Tipo de Conexión | Tipo | Modalidad | Traslado | Urbana Lima | Provincia | Rural | Provincia | Amazonía
Amazonía
Trifásica hasta 2500 kW resto de opciones (MT2, MT3 y MT4) | Corte | En sistema de protección - PMI | Camioneta | 71.66 | 71.97 | 70.98 | 72.12 | 70.82 |  | 71.66 | 71.97 | 70.98 | 72.12 | 70.82
|  | En sistema de protección - Celda | Camioneta | 71.59 | 71.93 | 70.9 | 72.05 | 70.78 |  | 71.59 | 71.93 | 70.9 | 72.05 | 70.78
| Reconexión | En sistema de protección - PMI | Camioneta | 71.59 | 71.93 | 70.9 | 72.05 | 70.78 |  | 71.59 | 71.93 | 70.9 | 72.05 | 70.78
|  | En sistema de protección - Celda | Camioneta | 78.77 | 79.11 | 85.07 | 79.27 | 84.96 |  | 78.77 | 79.11 | 85.07 | 79.27 | 84.96
| Retiro | En sistema de protección - PMI | Camioneta | 297.88 | 300.1 | 310.03 | 300.9 | 310.38 |  | 297.88 | 300.1 | 310.03 | 300.9 | 310.38
|  | En sistema de protección - Celda | Camioneta | 112.31 | 112.84 | 106.16 | 112.96 | 105.93 |  | 112.31 | 112.84 | 106.16 | 112.96 | 105.93
| Reinstalación | En sistema de protección - PMI | Camioneta | 580.95 | 583.62 | 595.54 | 624.61 | 635.99 |  | 580.95 | 583.62 | 595.54 | 624.61 | 635.99
|  | En sistema de protección - Celda | Camioneta | 354.57 | 355.18 | 365.08 | 395.33 | 404.81 |  | 354.57 | 355.18 | 365.08 | 395.33 | 404.81
Factores de descuento para cortes no efectuados por oposición de los usuarios
Monofásica hasta 10 kW BT5A-BT5B-BT6
| Urbana | Urbana | Rural | Urbana | Rural
Modalidad |  | Provincia |  | Provincia | Amazonía | [6 empty] | 1.0153
Amazonía
Fusible o interruptor (tapa sin ranura) | 0.9138 | 0.9132 | 0.955 | 0.9083 | 0.9472 |  | 0.9138 | 0.9132 | 0.955 | 0.9083 | 0.9472 |  | 0.92778 | 0.92717 | 0.96961 | 0.9222 | 0.96169
Interruptor (tapa con ranura) | 0.912 | 0.9159 | 0.9576 | 0.8982 | 0.9471 |  | 0.912 | 0.9159 | 0.9576 | 0.8982 | 0.9471 |  | 0.92595 | 0.92991 | 0.97225 | 0.91194 | 0.96159
Caja de medición (aislamiento acometida) | 0.8908 | 0.8942 | 0.9487 | 0.8724 | 0.9395 |  | 0.8908 | 0.8942 | 0.9487 | 0.8724 | 0.9395 |  | 0.90443 | 0.90788 | 0.96322 | 0.88575 | 0.95387
Línea aérea (empalme) | 0.7958 | 0.7777 | 0.8806 | 0.7519 | 0.865 |  | 0.7958 | 0.7777 | 0.8806 | 0.7519 | 0.865 |  | 0.80798 | 0.7896 | 0.89407 | 0.7634 | 0.87823
Caja de medición (aislamiento acometida bloqueada) | 0.8235 | 0.8277 | 0.842 | 0.8201 | 0.8305 |  | 0.8235 | 0.8277 | 0.842 | 0.8201 | 0.8305 |  | 0.8361 | 0.84036 | 0.85488 | 0.83265 | 0.84321
Trifásica hasta 20 kW BT5A-BT5B-BT6
| Urbana | Urbana | Rural | Urbana | Rural
Modalidad |  | Provincia |  | Provincia | Amazonía
Amazonía
Fusible o interruptor (tapa sin ranura) | 0.922 | 0.9236 | 0.9577 | 0.9147 | 0.951 |  | 0.922 | 0.9236 | 0.9577 | 0.9147 | 0.951 |  | 0.93611 | 0.93773 | 0.97235 | 0.92869 | 0.96555
Interruptor (tapa con ranura) | 0.9148 | 0.9177 | 0.956 | 0.9027 | 0.9475 |  | 0.9148 | 0.9177 | 0.956 | 0.9027 | 0.9475 |  | 0.9288 | 0.93174 | 0.97063 | 0.91651 | 0.962
Caja de medición (aislamiento acometida) | 0.8903 | 0.8947 | 0.9457 | 0.8729 | 0.9339 |  | 0.8903 | 0.8947 | 0.9457 | 0.8729 | 0.9339 |  | 0.90392 | 0.90839 | 0.96017 | 0.88626 | 0.94819
Línea aérea (empalme) | 0.782 | 0.7708 | 0.854 | 0.7431 | 0.8369 |  | 0.782 | 0.7708 | 0.854 | 0.7431 | 0.8369 |  | 0.79396 | 0.78259 | 0.86707 | 0.75447 | 0.8497
Caja de medición (aislamiento acometida bloqueada) | 0.796 | 0.7979 | 0.8153 | 0.7904 | 0.8002 |  | 0.796 | 0.7979 | 0.8153 | 0.7904 | 0.8002 |  | 0.80818 | 0.81011 | 0.82777 | 0.80249 | 0.81244
Trifásica hasta 20 kW Resto de Opciones (BT2-BT3-BT4)
| Urbana | Urbana | Rural | Urbana | Rural
Modalidad |  | Provincia |  | Provincia | Amazonía
Amazonía
Fusible o interruptor (tapa sin ranura) | 0.98 | 0.9793 | 0.9804 | 0.9775 | 0.9768 |  | 0.98 | 0.9793 | 0.9804 | 0.9775 | 0.9768 |  | 0.99499 | 0.99428 | 0.9954 | 0.99246 | 0.99175
Interruptor (tapa con ranura) | 0.9741 | 0.9745 | 0.9748 | 0.9712 | 0.971 |  | 0.9741 | 0.9745 | 0.9748 | 0.9712 | 0.971 |  | 0.989 | 0.98941 | 0.98971 | 0.98606 | 0.98586
Caja de medición (aislamiento acometida) | 0.9661 | 0.9657 | 0.9673 | 0.9589 | 0.9615 |  | 0.9661 | 0.9657 | 0.9673 | 0.9589 | 0.9615 |  | 0.98088 | 0.98048 | 0.9821 | 0.97357 | 0.97621
Línea aérea (empalme) | 0.8544 | 0.8567 | 0.8626 | 0.8376 | 0.8442 |  | 0.8544 | 0.8567 | 0.8626 | 0.8376 | 0.8442 |  | 0.86747 | 0.86981 | 0.8758 | 0.85042 | 0.85712
Trifásica mayor a 20 kW Resto de Opciones (BT2-BT3-BT4)
| Urbana | Urbana | Rural | Urbana | Rural
Modalidad |  | Provincia |  | Provincia | Amazonía
Amazonía
Fusible o interruptor (tapa sin ranura) | 0.9822 | 0.9825 | 0.982 | 0.9798 | 0.9801 |  | 0.9822 | 0.9825 | 0.982 | 0.9798 | 0.9801 |  | 0.99723 | 0.99753 | 0.99702 | 0.99479 | 0.9951
Caja de medición (aislamiento acometida) | 0.9695 | 0.9702 | 0.9717 | 0.9672 | 0.9669 |  | 0.9695 | 0.9702 | 0.9717 | 0.9672 | 0.9669 |  | 0.98433 | 0.98504 | 0.98657 | 0.982 | 0.98169
Línea aérea (empalme) | 0.8907 | 0.8892 | 0.8998 | 0.8741 | 0.8863 |  | 0.8907 | 0.8892 | 0.8998 | 0.8741 | 0.8863 |  | 0.90433 | 0.9028 | 0.91357 | 0.88747 | 0.89986
Trifásica hasta 2500 kW Resto de Opciones (MT2-MT3-MT4)
| Urbana | Urbana | Rural | Urbana | Rural
Modalidad |  | Provincia |  | Provincia | Amazonía
Amazonía
SP - PMI | 0.9966 | 0.9971 | 0.997 | 0.9967 | 0.9966 |  | 0.9966 | 0.9971 | 0.997 | 0.9967 | 0.9966 |  | 1.0118 | 1.0124 | 1.0123 | 1.0119 | 1.0118
SP - Celda | 0.998 | 0.9978 | 0.9977 | 0.9974 | 0.9973 |  | 0.998 | 0.9978 | 0.9977 | 0.9974 | 0.9973 |  | 1.0133 | 1.0131 | 1.013 | 1.0127 | 1.0126

## (1) ImportesCorteReconexión
Importes Máximos por Corte y Reconexión
Resolución Osinergmin N° 130-2023-OS/CD -MODIFICADA POR RESOLUCION OSINERGMIN N°166-20233-OS-CD
Vigente a partir del 04/Ago/2025
1.1 Conexiones monofásicas, hasta 10 kW, BT5A, BT5B y BT6
|  | Descripción | Costo Total (S/.)
Tipo de Conexión | Tipo | Modalidad | Coelvisac | Edecañete | Edelnor | Electro Dunas
| Corte | Fusible o interruptor (tapa sin ranura) | 7.05 | 5.98 | 5.94 | 6.2 |  |  | 5.06 | 4.81 | 4.6 | 4.42 |  | 1 | 1 | 1 | 1
|  | Interruptor (tapa con ranura) | 9.67 | 8.25 | 8.2 | 8.63 |  |  | 6.49 | 6.18 | 5.84 | 5.72 |  | 1 | 1 | 1 | 1
Monofásica |  | Caja de medición (aislamiento acometida) | 10.61 | 9.09 | 9.03 | 9.55 |  |  | 6.53 | 6.23 | 5.92 | 5.77 |  | 1 | 1 | 1 | 1
hasta 10 kW |  | Línea aérea (empalme) | 28.15 | 28.56 | 28.55 | 27.95 |  |  | 21.04 | 20.97 | 22.28 | 20.88 |  | 1 | 1 | 1 | 1
BT5A-BT5B-BT6 | Reconexión | Fusible o interruptor (tapa sin ranura) | 9.37 | 8.3 | 8.25 | 8.37 |  |  | 6.09 | 5.79 | 5.53 | 5.33 |  | 1 | 1 | 1 | 1
|  | Interruptor (tapa con ranura) | 11.86 | 10.34 | 10.28 | 10.63 |  |  | 8.05 | 7.68 | 7.23 | 7.1 |  | 1 | 1 | 1 | 1
|  | Caja de medición (aislamiento acometida) | 12.97 | 11.47 | 11.41 | 11.73 |  |  | 8.33 | 7.96 | 7.54 | 7.4 |  | 1 | 1 | 1 | 1 | [6 empty] | COMPRUEBA VARIACION
|  | Línea aérea (empalme) | 34.13 | 33.6 | 33.6 | 33.98 |  |  | 25.01 | 24.98 | 26.46 | 24.92 |  | 1 | 1 | 1 | 1 | 32 |  |  | Suma | Suma | Suma
[21 empty] | 471.7 | 438.93 | 438.93 | 0
|  | Descripción | Costo Total (S/.)
Tipo de Conexión | Tipo | Modalidad | Electro Oriente | Electro Puno | Electro Sur Este | Electro Ucayali
| Corte | Fusible o interruptor (tapa sin ranura) | 7.44 | 7.7 | 7.95 | 7.07 |  |  | 5.25 | 4.41 | 5.52 | 4.72 |  | 1 | 1 | 1 | 1
|  | Interruptor (tapa con ranura) | 10 | 10.44 | 10.76 | 9.55 |  |  | 6.46 | 5.72 | 7.03 | 5.82 |  | 1 | 1 | 1 | 1
Monofásica |  | Caja de medición (aislamiento acometida) | 10.9 | 11.41 | 11.73 | 10.43 |  |  | 6.52 | 5.76 | 7.07 | 5.88 |  | 1 | 1 | 1 | 1
hasta 10 kW |  | Línea aérea (empalme) | 30.48 | 28.3 | 28.36 | 30.53 |  |  | 23.45 | 20.88 | 21.15 | 23.77 |  | 1 | 1 | 1 | 1
BT5A-BT5B- BT6-BT5F-BT5-I | Reconexión | Fusible o interruptor (tapa sin ranura) | 9.87 | 10.11 | 10.42 | 9.45 |  |  | 6.09 | 5.32 | 6.63 | 5.45 |  | 1 | 1 | 1 | 1
|  | Interruptor (tapa con ranura) | 12.11 | 12.78 | 13.15 | 11.55 |  |  | 7.88 | 7.1 | 8.72 | 7.06 |  | 1 | 1 | 1 | 1
|  | Caja de medición (aislamiento acometida) | 13.23 | 13.9 | 14.28 | 12.67 |  |  | 8.22 | 7.39 | 8.99 | 7.42 |  | 1 | 1 | 1 | 1
|  | Línea aérea (empalme) | 36.62 | 34.24 | 34.29 | 36.66 |  |  | 27.64 | 24.92 | 25.07 | 28.02 |  | 1 | 1 | 1 | 1 |  |  |  | Suma | Suma | Suma
[21 empty] | 518.38 | 487.45 | 487.45 | 0
|  | Descripción | Costo Total (S/.)
Tipo de Conexión | Tipo | Modalidad | Electrocentro | Electronoroeste | Electronorte | Electrosur
| Corte | Fusible o interruptor (tapa sin ranura) | 8.47 | 6.72 | 6.27 | 5.84 |  |  | 5.9 | 4.93 | 4.62 | 4.28 |  | 1 | 1 | 1 | 1
|  | Interruptor (tapa con ranura) | 11.39 | 9.25 | 8.7 | 8.18 |  |  | 7.48 | 6.32 | 5.96 | 5.55 |  | 1 | 1 | 1 | 1
Monofásica |  | Caja de medición (aislamiento acometida) | 12.38 | 10.18 | 9.62 | 9.1 |  |  | 7.53 | 6.37 | 6.01 | 5.6 |  | 1 | 1 | 1 | 1
hasta 10 kW |  | Línea aérea (empalme) | 28.48 | 28.07 | 27.96 | 27.86 |  |  | 21.25 | 21 | 20.93 | 20.84 |  | 1 | 1 | 1 | 1
BT5A-BT5B-BT6-BT5F- BT5-I | Reconexión | Fusible o interruptor (tapa sin ranura) | 11.02 | 8.97 | 8.44 | 7.94 |  |  | 7.08 | 5.93 | 5.57 | 5.16 |  | 1 | 1 | 1 | 1
|  | Interruptor (tapa con ranura) | 13.9 | 11.37 | 10.72 | 10.1 |  |  | 9.29 | 7.85 | 7.4 | 6.89 |  | 1 | 1 | 1 | 1
|  | Caja de medición (aislamiento acometida) | 15.04 | 12.47 | 11.81 | 11.19 |  |  | 9.54 | 8.13 | 7.69 | 7.19 |  | 1 | 1 | 1 | 1
|  | Línea aérea (empalme) | 34.39 | 34.07 | 33.99 | 33.91 |  |  | 25.13 | 24.99 | 24.95 | 24.9 |  | 1 | 1 | 1 | 1 | 32 |  |  | Suma | Suma | Suma
[21 empty] | 487.8 | 454.42 | 454.42 | 0
|  | Descripción | Costo Total (S/.)
Tipo de Conexión | Tipo | Modalidad | Hidrandina | Seal | Otras Empresas
SEIN
| Corte | Fusible o interruptor (tapa sin ranura) | 7.2 | 6.95 | 12.06 |  |  |  | 5 | 4.61 | 4.93 | 7.97 |  | 1 | #REF! | 1 | 1
|  | Interruptor (tapa con ranura) | 9.83 | 9.53 | 15.75 |  |  |  | 6.41 | 5.85 | 6.32 | 9.93 |  | 1 | #REF! | 1 | 1
Monofásica |  | Caja de medición (aislamiento acometida) | 10.78 | 10.47 | 16.87 |  |  |  | 6.46 | 5.93 | 6.37 | 9.97 |  | 1 | #REF! | 1 | 1
hasta 10 kW |  | Línea aérea (empalme) | 28.18 | 28.12 | 29.32 |  |  |  | 21.02 | 22.36 | 21 | 21.76 |  | 1 | #REF! | 1 | 1
BT5A-BT5B-BT6- BT5F-BT5-I | Reconexión | Fusible o interruptor (tapa sin ranura) | 9.53 | 9.24 | 15.24 |  |  |  | 6.02 | 5.55 | 5.93 | 9.52 |  | 1 | #REF! | 1 | 1
|  | Interruptor (tapa con ranura) | 12.06 | 11.7 | 19.08 |  |  |  | 7.96 | 7.24 | 7.85 | 12.33 |  | 1 | #REF! | 1 | 1
|  | Caja de medición (aislamiento acometida) | 13.17 | 12.81 | 20.3 |  |  |  | 8.24 | 7.55 | 8.13 | 12.52 |  | 1 | #REF! | 1 | 1
|  | Línea aérea (empalme) | 34.16 | 34.11 | 35.04 |  |  |  | 25 | 26.54 | 24.99 | 25.41 |  | 1 | #REF! | 1 | 1 | #REF! |  |  | Suma | Suma | Suma
[21 empty] | 411.5 | 377.69 | 377.69 | 0
|  | Descripción |  | Costo Total (S/.)
[5 empty] | Urbana |  | Urbana | Rural
Tipo de Conexión | Tipo | Modalidad | Traslado | Urbana Lima | Provincia | Rural | Provincia | Amazonía
Amazonía
| Retiro | RT conexión aérea | Camioneta | 61.14 | 61.65 | 61.14 | 62.31 | 61.54 | 45.97 | 42.98 | 45.37 | 45.73 | 44.72 |  | 1 | 1 | 1 | 1 | 1
Monofásica |  | RT conexión subterránea | Camioneta | 57.98 | 58.2 | 58.46 | 58.87 | 58.94 | 43.22 | 43.22 | 45.58 | 43.52 | 45.76 |  | 1 | 1 | 1 | 1 | 1
hasta 10 kW |  | RT conexión mixta | Camioneta | 57.98 | 58.2 | 58.46 | 58.87 | 108.67 | 43.22 | 43.22 | 45.58 | 43.52 | 45.76 |  | 1 | 1 | 1 | 1 | 1
BT5A-BT5B-BT6-BT5F-BT5-I | Reinstalación | RI conexión aérea | Camioneta | 100.32 | 100.76 | 107.91 | 101.86 | 83.17 | 74.99 | 74.99 | 79.69 | 74.13 | 78.67 |  | 1 | 1 | 1 | 1 | 1
|  | RI conexión subterránea | Camioneta | 77.01 | 77.37 | 83.09 | 77.7 | 83.17 | 55.77 | 55.77 | 59.54 | 54.55 | 58.17 |  | 1 | 1 | 1 | 1 | 1
|  | RI conexión mixta | Camioneta | 77.01 | 77.37 | 83.09 | 77.7 | 83.17 | 55.77 | 55.77 | 59.54 | 54.55 | 58.17 |  | 1 | 1 | 1 | 1 | 1 | 30 | Suma | Suma | Suma
[21 empty] | 2233.11 | 2035.46 | 2035.16 | -0.3
|  | Descripción |  | Costo Total (S/.)
[5 empty] | Urbana |  | Urbana | Rural
Tipo de Conexión | Tipo | Modalidad | Traslado | Urbana Lima | Provincia | Rural | Provincia | Amazonía
Amazonía
| Corte | Caja de medición (aislamiento acometida bloqueada) | Camioneta | 27.05 | 26.42 | 30.75 | 28.52 | 31.15 | 27.41 | 33 | 31.03 | 32.85 |  | 1 | 1 | 1 | 1
Monofásica | Reconexión | Caja de medición (aislamiento acometida bloqueada) | Camioneta | 25.95 | 24.55 | 28.88 | 26.39 | 29.1 | 27.41 | 29.29 | 26.84 | 28.66 |  | 1 | 1 | 1 | 1
hasta 10 kW | Retiro | RT conexión subterránea (empalme y cable acometida) | Camioneta | 202.03 | 202.47 | 209.58 | 214.38 | 221.2 | 134.36 | 139.05 | 135.79 | 140.3 |  | 1 | 1 | 1 | 1
BT5A- BT5B-BT6- BT5F-BT5-I |  | RT conexión mixta (empalme y cable acometida) | Camioneta | 202.03 | 202.47 | 209.58 | 214.38 | 221.2 | 134.36 | 139.05 | 135.79 | 140.3 |  | 1 | 1 | 1 | 1
| Reinstalación | RI conexión subterránea (empalme y cable acometida) | Camioneta | 273.51 | 274.05 | 283.55 | 292.56 | 301.69 | 192.04 | 198.32 | 195.63 | 201.64 |  | 1 | 1 | 1 | 1
|  | RI conexión mixta (empalme y cable acometida) | Camioneta | 273.51 | 274.05 | 283.55 | 292.56 | 301.69 | 192.04 | 198.32 | 195.63 | 201.64 |  | 1 | 1 | 1 | 1 | 24 |  |  | Suma | Suma | Suma
[21 empty] | 5228.8 | 5114.13 | 5113.63 | -0.5
1.2 Conexiones trifásicas, hasta 20 kW, BT5A, BT5B BT6 y BT5I
Descripción |  |  | Costo Total (S/.)
Tipo de Conexión | Tipo | Modalidad | Coelvisac | Edecañete | Edelnor | Electro Dunas
| Corte | Fusible o interruptor (tapa sin ranura) | 14.04 | 7.13 | 7.12 | 7.93 |  |  | 9.75 | 6.03 | 5.73 | 5.58 |  |  | 1 | 1 | 1 | 1
|  | Interruptor (tapa con ranura) | 17.57 | 9.21 | 9.19 | 10.25 |  |  | 13.71 | 8.8 | 8.19 | 8.2 |  |  | 1 | 1 | 1 | 1
Trifásica hasta |  | Caja de medición (aislamiento acometida) | 17.76 | 9.57 | 9.55 | 10.44 |  |  | 13.77 | 8.88 | 8.26 | 8.29 |  |  | 1 | 1 | 1 | 1
20 kW BT5A- |  | Línea aérea (empalme) | 29.18 | 27.31 | 27.31 | 27.5 |  |  | 23.34 | 21.96 | 23.49 | 21.8 |  |  | 1 | 1 | 1 | 1
BT5B-BT6 | Reconexión | Fusible o interruptor (tapa sin ranura) | 19.15 | 11.15 | 11.12 | 11.78 |  |  | 12.44 | 8.01 | 7.73 | 7.47 |  |  | 1 | 1 | 1 | 1
|  | Interruptor (tapa con ranura) | 22.73 | 12.42 | 12.4 | 13.6 |  |  | 15.81 | 10.18 | 9.52 | 9.5 |  |  | 1 | 1 | 1 | 1
|  | Caja de medición (aislamiento acometida) | 24.26 | 13.89 | 13.86 | 14.87 |  |  | 16.48 | 10.99 | 10.36 | 10.32 |  |  | 1 | 1 | 1 | 1
|  | Línea aérea (empalme) | 36.69 | 35.34 | 35.35 | 35.72 |  |  | 26.06 | 25.19 | 26.81 | 25.09 |  |  | 1 | 1 | 1 | 1 | 32 |  | Suma | Suma | Suma
[21 empty] | 565.39 | 575.95 | 575.94 | -0.01
Descripción |  |  | Costo Total (S/.)
Tipo de Conexión | Tipo | Modalidad | Electro Oriente | Electro Puno | Electro Sur Este | Electro Ucayali
| Corte | Fusible o interruptor (tapa sin ranura) | 8.9 | 8.49 | 9.42 | 7.7 |  |  | 6.26 | 5.48 | 6.75 | 5.72 |  |  | 1 | 1 | 1 | 1
|  | Interruptor (tapa con ranura) | 11.34 | 10.93 | 12.04 | 9.89 |  |  | 8.86 | 8.08 | 9.75 | 8.1 |  |  | 1 | 1 | 1 | 1
Trifásica hasta |  | Caja de medición (aislamiento acometida) | 11.65 | 11.12 | 12.23 | 10.21 |  |  | 8.97 | 8.17 | 9.83 | 8.22 |  |  | 1 | 1 | 1 | 1
20 kW BT5A- |  | Línea aérea (empalme) | 30.01 | 27.65 | 27.91 | 30.07 |  |  | 24.74 | 21.76 | 22.23 | 24.95 |  |  | 1 | 1 | 1 | 1
BT5B-BT6 | Reconexión | Fusible o interruptor (tapa sin ranura) | 13.29 | 12.46 | 13.59 | 11.85 |  |  | 8.31 | 7.36 | 8.86 | 7.66 |  |  | 1 | 1 | 1 | 1
|  | Interruptor (tapa con ranura) | 14.78 | 14.44 | 15.84 | 12.9 |  |  | 10.04 | 9.36 | 11.27 | 9.15 |  |  | 1 | 1 | 1 | 1
|  | Caja de medición (aislamiento acometida) | 16.42 | 15.75 | 17.18 | 14.52 |  |  | 10.97 | 10.18 | 12.05 | 10.11 |  |  | 1 | 1 | 1 | 1
|  | Línea aérea (empalme) | 38.66 | 35.81 | 35.96 | 38.8 |  |  | 28.65 | 25.07 | 25.36 | 29.02 |  |  | 1 | 1 | 1 | 1 | 32 |  | Suma | Suma | Suma
[21 empty] | 561.81 | 530.57 | 530.57 | 0
Descripción |  |  | Costo Total (S/.)
Tipo de Conexión | Tipo | Modalidad | Electrocentro | Electronoroeste | Electronorte | Electrosur
| Corte | Fusible o interruptor (tapa sin ranura) | 9.12 | 7.58 | 7.53 | 7.2 |  |  | 6.53 | 5.87 | 5.77 | 5.48 |  |  | 1 | 1 | 1 | 1
|  | Interruptor (tapa con ranura) | 11.69 | 9.83 | 9.78 | 9.37 |  |  | 9.46 | 8.59 | 8.46 | 8.07 |  |  | 1 | 1 | 1 | 1
Trifásica hasta |  | Caja de medición (aislamiento acometida) | 11.88 | 10.03 | 9.97 | 9.57 |  |  | 9.54 | 8.68 | 8.55 | 8.16 |  |  | 1 | 1 | 1 | 1
20 kW BT5A- |  | Línea aérea (empalme) | 27.83 | 27.4 | 27.39 | 27.3 |  |  | 22.15 | 21.9 | 21.87 | 21.76 |  |  | 1 | 1 | 1 | 1
BT5B-BT6 | Reconexión | Fusible o interruptor (tapa sin ranura) | 13.23 | 11.37 | 11.3 | 10.9 |  |  | 8.6 | 7.82 | 7.7 | 7.35 |  |  | 1 | 1 | 1 | 1
|  | Interruptor (tapa con ranura) | 15.39 | 13.09 | 13 | 12.5 |  |  | 10.94 | 9.94 | 9.79 | 9.34 |  |  | 1 | 1 | 1 | 1
|  | Caja de medición (aislamiento acometida) | 16.71 | 14.35 | 14.27 | 13.75 |  |  | 11.73 | 10.75 | 10.61 | 10.17 |  |  | 1 | 1 | 1 | 1
|  | Línea aérea (empalme) | 35.91 | 35.66 | 35.66 | 35.61 |  |  | 25.31 | 25.16 | 25.13 | 25.07 |  |  | 1 | 1 | 1 | 1 | 32 |  | Suma | Suma | Suma
[21 empty] | 526.17 | 491.59 | 491.59 | 0
Descripción |  |  | Costo Total (S/.)
Otras
Tipo de Conexión | Tipo | Modalidad | Hidrandina | Luz del Sur | Seal | Empresas
SEIN
| Corte | Fusible o interruptor (tapa sin ranura) | 9.14 |  | 8.35 | 14.04 |  |  | 5.85 | 5.74 | 5.92 | 9.75 |  |  | 1 | 1 | 1 | 1
|  | Interruptor (tapa con ranura) | 11.71 |  | 10.76 | 17.57 |  |  | 8.57 | 8.2 | 8.66 | 13.71 |  |  | 1 | 1 | 1 | 1
Trifásica hasta |  | Caja de medición (aislamiento acometida) | 11.9 |  | 10.95 | 17.76 |  |  | 8.66 | 8.27 | 8.75 | 13.77 |  |  | 1 | 1 | 1 | 1
20 kW BT5A- |  | Línea aérea (empalme) | 27.84 |  | 27.61 | 29.18 |  |  | 21.9 | 23.55 | 21.92 | 23.34 |  |  | 1 | 1 | 1 | 1
BT5B-BT6 | Reconexión | Fusible o interruptor (tapa sin ranura) | 13.25 |  | 12.29 | 19.15 |  |  | 7.8 | 7.75 | 7.88 | 12.44 |  |  | 1 | 1 | 1 | 1
|  | Interruptor (tapa con ranura) | 15.41 |  | 14.23 | 22.73 |  |  | 9.92 | 9.53 | 10.02 | 15.81 |  |  | 1 | 1 | 1 | 1
|  | Caja de medición (aislamiento acometida) | 16.74 |  | 15.52 | 24.26 |  |  | 10.73 | 10.37 | 10.83 | 16.48 |  |  | 1 | 1 | 1 | 1
|  | Línea aérea (empalme) | 35.91 |  | 35.79 | 36.69 |  |  | 25.15 | 26.87 | 25.17 | 26.06 |  |  | 1 | 1 | 1 | 1 | 32 |  | Suma | Suma | Suma
[21 empty] | 458.78 | 421.75 | 421.75 | 0
Descripción |  |  |  | Costo Total (S/.)
[5 empty] | Urbana |  | Urbana | Rural
Tipo de Conexión | Tipo | Modalidad | Traslado | Urbana Lima | Provincia | Rural | Provincia | Amazonía
Amazonía
| Retiro | RT conexión aérea | Camioneta | 73.23 | 67.81 | 72.58 | 74.99 | 73.23 | 45.97 | 42.98 | 45.37 | 45.73 | 44.72 |  | 1 | 1 | 1 | 1 | 1
Trifásica hasta |  | RT conexión subterránea | Camioneta | 66.82 | 67.59 | 66.48 | 68.87 | 67.48 | 43.22 | 43.22 | 45.58 | 43.52 | 45.76 |  | 1 | 1 | 1 | 1 | 1
20 kW BT5A- |  | RT conexión mixta | Camioneta | 66.82 | 67.59 | 66.48 | 68.87 | 67.48 | 43.22 | 43.22 | 45.58 | 43.52 | 45.76 |  | 1 | 1 | 1 | 1 | 1
BT5B-BT6 | Reinstalación | RI conexión aérea | Camioneta | 116.92 | 117.43 | 110.04 | 119.2 | 111.28 | 74.99 | 74.99 | 79.69 | 74.13 | 78.67 |  | 1 | 1 | 1 | 1 | 1
|  | RI conexión subterránea | Camioneta | 86.39 | 86.8 | 93.1 | 87.27 | 93.32 | 55.77 | 55.77 | 59.54 | 54.55 | 58.17 |  | 1 | 1 | 1 | 1 | 1
|  | RI conexión mixta | Camioneta | 86.39 | 86.8 | 93.1 | 87.27 | 93.32 | 55.77 | 55.77 | 59.54 | 54.55 | 58.17 |  | 1 | 1 | 1 | 1 | 1 |  | Suma | Suma | Suma
[15 empty] | 0 | 0 | 0 | 0 | 0 | 30 | 2504.95 | 2283.25 | 2282.95 | -0.3
Descripción |  |  |  | Costo Total (S/.)
[5 empty] | Urbana |  | Urbana | Rural
Tipo de Conexión | Tipo | Modalidad | Traslado | Urbana Lima | Provincia | Rural | Provincia | Amazonía
Amazonía
| Corte | Caja de medición (aislamiento acometida bloqueada) | Camioneta | 31.74 | 30.93 | 35.04 | 33.69 | 35.66 | 32.28 | 29.71 | 34.19 | 32.4 | 34.22 |  | 1 | 1 | 1 | 1 | 1
Trifásica hasta | Reconexión | Caja de medición (aislamiento acometida bloqueada) | Camioneta | 32.95 | 34.09 | 36.98 | 35.85 | 37.31 | 28.01 | 28.52 | 31.44 | 29.35 | 30.85 |  | 1 | 1 | 1 | 1 | 1
20 kW BT5A- | Retiro | RT conexión subterránea (empalme y cable acometida) | Camioneta | 221.45 | 221.89 | 229 | 237.36 | 244.18 | 146.34 | 146.34 | 151.03 | 149.27 | 153.81 |  | 1 | 1 | 1 | 1 | 1
BT5B-BT6 |  | RT conexión mixta (empalme y cable acometida) | Camioneta | 221.45 | 221.89 | 229 | 237.36 | 244.18 | 146.34 | 146.34 | 151.03 | 149.27 | 153.81 |  | 1 | 1 | 1 | 1 | 1
| Reinstalación | RI conexión subterránea (empalme y cable acometida) | Camioneta | 343.07 | 315.32 | 315.32 | 339.3 | 339.3 | 249.7 | 224.68 | 224.68 | 231.29 | 231.29 |  | 1 | 1 | 1 | 1 | 1
|  | RI conexión mixta (empalme y cable acometida) | Camioneta | 305.25 | 305.83 | 314.33 | 330.17 | 338.19 | 218.41 | 218.41 | 223.49 | 225.25 | 229.91 |  | 1 | 1 | 1 | 1 | 1 | 30 | Suma | Suma | Suma
[21 empty] | 5898.08 | 5785.81 | 5785.31 | -0.5
1.3 Conexiones trifásicas,hasta 20 kW, resto de opciones (BT2,BT3 y BT4)
Descripción |  |  |  | Costo Total (S/.)
[5 empty] | Urbana |  | Urbana | Rural
Tipo de Conexión | Tipo | Modalidad | Traslado | Urbana Lima | Provincia | Rural | Provincia | Amazonía
Amazonía
| Corte | Fusible o interruptor (tapa sin ranura) | Camioneta | 28.41 | 27.53 | 28.59 | 28.62 | 28.59 | 20.86 | 20.15 | 21.49 | 19.73 | 21.01 |  | 1 | 1 | 1 | 1 | 1
|  | Interruptor (tapa con ranura) | Camioneta | 32.14 | 32.29 | 33.35 | 32.48 | 33.39 | 25.62 | 24.51 | 26.15 | 24 | 25.59 |  | 1 | 1 | 1 | 1 | 1
|  | Caja de medición (aislamiento acometida) | Camioneta | 33.72 | 32.55 | 33.57 | 32.81 | 33.69 | 25.68 | 24.6 | 26.24 | 24.09 | 25.68 |  | 1 | 1 | 1 | 1 | 1
|  | Línea aérea (empalme) | Camioneta | 45.31 | 43.4 | 46.26 | 46.84 | 47.25 | 33.69 | 34.01 | 35.9 | 34.1 | 35.93 |  | 1 | 1 | 1 | 1 | 1
Trifásica hasta | Reconexión | Fusible o interruptor (tapa sin ranura) | Camioneta | 48.82 | 47.69 | 48.09 | 50.83 | 51.02 | 30.91 | 30.13 | 32.76 | 32.07 | 33.42 |  | 1 | 1 | 1 | 1 | 1
20 kW resto de |  | Interruptor (tapa con ranura) | Camioneta | 37.2 | 35.7 | 38.3 | 37.6 | 38.45 | 26.78 | 25.62 | 27.29 | 26.21 | 26.72 |  | 1 | 1 | 1 | 1 | 1
opciones (BT2, |  | Caja de medición (aislamiento acometida) | Camioneta | 51.61 | 52.52 | 52.04 | 55.42 | 54.68 | 35.66 | 34.49 | 35.75 | 36.7 | 36.23 |  | 1 | 1 | 1 | 1 | 1
BT3 y BT4) |  | Línea aérea (empalme) | Camioneta | 68.54 | 66.27 | 69.31 | 74.96 | 73.93 | 47.67 | 46.12 | 48.03 | 47.76 | 49.62 |  | 1 | 1 | 1 | 1 | 1
| Retiro | RT conexión aérea | Camioneta | 73.23 | 67.81 | 72.58 | 74.99 | 73.23 | 55.57 | 51.41 | 54.52 | 50.93 | 53.95 |  | 1 | 1 | 1 | 1 | 1
|  | RT conexión subterránea | Camioneta | 66.82 | 67.59 | 66.48 | 68.87 | 67.48 | 50.75 | 47.73 | 49.89 | 51.47 | 49.86 |  | 1 | 1 | 1 | 1 | 1
|  | RT conexión mixta | Camioneta | 66.82 | 67.59 | 66.48 | 68.87 | 67.48 | 50.75 | 47.73 | 49.89 | 51.47 | 49.86 |  | 1 | 1 | 1 | 1 | 1
| Reinstalación | RI conexión aérea | Camioneta | 130.6 | 131.11 | 121.98 | 135.29 | 125.35 | 95.44 | 95.44 | 100.82 | 95.65 | 100.82 |  | 1 | 1 | 1 | 1 | 1
|  | RI conexión subterránea | Camioneta | 100.07 | 100.47 | 106.8 | 103.4 | 109.48 | 70.96 | 70.96 | 75.11 | 70.66 | 74.67 |  | 1 | 1 | 1 | 1 | 1
|  | RI conexión mixta | Camioneta | 100.07 | 100.47 | 106.8 | 103.4 | 109.48 | 70.96 | 70.96 | 75.11 | 70.66 | 74.67 |  | 1 | 1 | 1 | 1 | 1 | 70 | Suma | Suma | Suma
[21 empty] | 4474.86 | 4122.35 | 4121.98 | -0.37
1.4 Conexiones trifásicas,mayor a 20 kW, resto de opciones (BT2,BT3 y BT4)
Descripción |  |  |  | Costo Total (S/.)
[5 empty] | Urbana |  | Urbana | Rural
Tipo de Conexión | Tipo | Modalidad | Traslado | Urbana Lima | Provincia | Rural | Provincia | Amazonía
Amazonía
| Corte | Fusible o interruptor (tapa sin ranura) | Camioneta | 31.92 | 30.83 | 31.86 | 30.93 | 31.86 | 31.03 | 31.03 | 33.15 | 30.37 | 32.4 |  | 1 | 1 | 1 | 1 | 1
|  | Caja de medición (aislamiento acometida) | Camioneta | 35.15 | 33.83 | 34.78 | 33.94 | 34.93 | 37.33 | 37.36 | 39.87 | 36.59 | 38.98 |  | 1 | 1 | 1 | 1 | 1
Trifásica |  | Línea aérea (empalme) | Camioneta | 51.94 | 49.44 | 49.56 | 50.36 | 50.29 | 39.99 | 37.99 | 39.87 | 40.29 | 39.63 |  | 1 | 1 | 1 | 1 | 1
mayor a 20 kW | Reconexión | Fusible o interruptor (tapa sin ranura) | Camioneta | 37.38 | 37.79 | 38.63 | 38.97 | 39.62 | 50.27 | 48.39 | 50.51 | 49.92 | 51.95 |  | 1 | 1 | 1 | 1 | 1
resto de |  | Caja de medición (aislamiento acometida) | Camioneta | 48.64 | 46.32 | 49.34 | 47.5 | 50.36 | 57.75 | 53.95 | 60.44 | 59.12 | 61.69 |  | 1 | 1 | 1 | 1 | 1
opciones (BT2, |  | Línea aérea (empalme) | Camioneta | 79.13 | 74.99 | 79.1 | 78.8 | 82.73 | 61.33 | 59.06 | 61.45 | 61.36 | 63.64 |  | 1 | 1 | 1 | 1 | 1
BT3 y BT4) | Retiro | RT conexión aérea | Camioneta | 98.96 | 99.4 | 106.51 | 100.32 | 107.14 | 74.25 | 74.25 | 78.94 | 73.23 | 77.77 |  | 1 | 1 | 1 | 1 | 1
|  | RT conexión subterránea | Camioneta | 92.55 | 92.96 | 99.26 | 94.17 | 100.25 | 69.55 | 69.55 | 73.71 | 69.17 | 73.17 |  | 1 | 1 | 1 | 1 | 1
|  | RT conexión mixta | Camioneta | 92.55 | 92.96 | 99.26 | 94.17 | 100.25 | 69.55 | 69.55 | 73.71 | 69.17 | 73.17 |  | 1 | 1 | 1 | 1 | 1
| Reinstalación | RI conexión aérea | Camioneta | 143.97 | 144.52 | 154.02 | 148 | 157.1 | 116.18 | 116.18 | 122.46 | 117.05 | 123.06 |  | 1 | 1 | 1 | 1 | 1
|  | RI conexión subterránea | Camioneta | 134 | 115.5 | 123.63 | 116.92 | 124.7 | 94.69 | 94.69 | 100.07 | 94.84 | 100.01 |  | 1 | 1 | 1 | 1 | 1
|  | RI conexión mixta | Camioneta | 134 | 115.5 | 123.63 | 116.92 | 124.7 | 94.69 | 94.69 | 100.07 | 94.84 | 100.01 |  | 1 | 1 | 1 | 1 | 1 | 60 | Suma | Suma | Suma
[21 empty] | 4858.74 | 4445.47 | 4445.12 | -0.35
1.5 Conexiones trifásicas,hasta a 2500 kW, resto de opciones (MT2,MT3 y MT4)
Descripción |  |  |  | Costo Total (S/.)
[5 empty] | Urbana |  | Urbana | Rural
Tipo de Conexión | Tipo | Modalidad | Traslado | Urbana Lima | Provincia | Rural | Provincia | Amazonía
Amazonía
Trifásica hasta 2500 kW resto de opciones (MT2, MT3 y MT4) | Corte | En sistema de protección - PMI | Camioneta | 68.76 | 69.06 | 68.11 | 69.2 | 67.95 | 50.01 | 45.85 | 48.96 | 44.69 | 47.7 |  | 1 | 1 | 1 | 1 | 1
|  | En sistema de protección - Celda | Camioneta | 68.69 | 69.02 | 68.03 | 69.13 | 67.91 | 42.26 | 39.25 | 41.94 | 41.22 | 40.86 |  | 1 | 1 | 1 | 1 | 1
| Reconexión | En sistema de protección - PMI | Camioneta | 68.69 | 69.02 | 68.03 | 69.13 | 67.91 | 54.91 | 54.91 | 58.67 | 53.59 | 57.21 |  | 1 | 1 | 1 | 1 | 1
|  | En sistema de protección - Celda | Camioneta | 75.58 | 75.91 | 81.62 | 76.06 | 81.52 | 49.98 | 45.79 | 48.93 | 44.66 | 47.67 |  | 1 | 1 | 1 | 1 | 1
| Retiro | En sistema de protección - PMI | Camioneta | 285.82 | 287.95 | 297.47 | 288.71 | 297.81 | 188.96 | 188.96 | 195.18 | 177.49 | 183.49 |  | 1 | 1 | 1 | 1 | 1
|  | En sistema de protección - Celda | Camioneta | 107.76 | 108.27 | 101.86 | 108.39 | 101.64 | 78.4 | 78.4 | 83.78 | 76.52 | 81.66 |  | 1 | 1 | 1 | 1 | 1
| Reinstalación | En sistema de protección - PMI | Camioneta | 557.42 | 559.98 | 571.42 | 599.31 | 610.23 | 321.62 | 321.62 | 329.12 | 319.79 | 327 |  | 1 | 1 | 1 | 1 | 1
|  | En sistema de protección - Celda | Camioneta | 340.21 | 340.8 | 350.29 | 379.32 | 388.42 | 186.33 | 186.33 | 192.61 | 196.05 | 202.09 |  | 1 | 1 | 1 | 1 | 1 | 40 | Suma | Suma | Suma
[21 empty] | 8102.41 | 7527.83 | 7527 | -0.83
Factores de descuento para cortes no efectuados por oposición de los usuarios
Monofásica hasta 10 kW BT5A-BT5B-BT6
| Urbana | Urbana | Rural | Urbana | Rural
Modalidad |  | Provincia |  | Provincia | Amazonía
Amazonía
Fusible o interruptor (tapa sin ranura) | 0.87679 | 0.87622 | 0.91632 | 0.87151 | 0.90884 |  |  |  | 0.8864 | 0.8776 | 0.9609 | 0.8785 | 0.9253 |  | 1 | 1 | 1 | 1 | 1
Interruptor (tapa con ranura) | 0.87506 | 0.87881 | 0.91882 | 0.86182 | 0.90874 |  |  |  | 0.8984 | 0.8953 | 0.9406 | 0.8858 | 0.9318 |  | 1 | 1 | 1 | 1 | 1
Caja de medición (aislamiento acometida) | 0.85472 | 0.85798 | 0.91028 | 0.83707 | 0.90145 |  |  |  | 0.8865 | 0.8859 | 0.9363 | 0.8764 | 0.9276 |  | 1 | 1 | 1 | 1 | 1
Línea aérea (empalme) | 0.76357 | 0.7462 | 0.84494 | 0.72145 | 0.82997 |  |  |  | 0.7442 | 0.711 | 0.8424 | 0.6814 | 0.8219 |  | 1 | 1 | 1 | 1 | 1
Caja de medición (aislamiento acometida bloqueada) | 0.79015 | 0.79418 | 0.8079 | 0.78689 | 0.79686 |  |  |  | 0.8514 | 0.8434 | 0.8597 | 0.8311 | 0.8408 |  | 1 | 1 | 1 | 1 | 1 | 25 | Suma | Suma | Suma
[21 empty] | 21.1365 | 22.0287 | 22.0265 | -0.0022029
Trifásica hasta 20 kW BT5A-BT5B-BT6
| Urbana | Urbana | Rural | Urbana | Rural
Modalidad |  | Provincia |  | Provincia | Amazonía
Amazonía
Fusible o interruptor (tapa sin ranura) | 0.88466 | 0.88619 | 0.91891 | 0.87765 | 0.91248 |  |  |  | 0.9023 | 0.8971 | 0.9413 | 0.8898 | 0.9325 |  | 1 | 1 | 1 | 1 | 1
Interruptor (tapa con ranura) | 0.87775 | 0.88053 | 0.91728 | 0.86614 | 0.90913 |  |  |  | 0.9173 | 0.9209 | 0.9513 | 0.9119 | 0.9444 |  | 1 | 1 | 1 | 1 | 1
Caja de medición (aislamiento acometida) | 0.85424 | 0.85846 | 0.9074 | 0.83755 | 0.89608 |  |  |  | 0.9083 | 0.9103 | 0.9468 | 0.8984 | 0.9379 |  | 1 | 1 | 1 | 1 | 1
Línea aérea (empalme) | 0.75033 | 0.73958 | 0.81941 | 0.713 | 0.80301 |  |  |  | 0.7295 | 0.7013 | 0.8098 | 0.6711 | 0.787 |  | 1 | 1 | 1 | 1 | 1
Caja de medición (aislamiento acometida bloqueada) | 0.76376 | 0.76559 | 0.78228 | 0.75839 | 0.76779 |  |  |  | 0.82 | 0.8102 | 0.8298 | 0.796 | 0.8071 |  | 1 | 1 | 1 | 1 | 1 | 25 | Suma | Suma | Suma
[21 empty] | 20.9476 | 21.8318 | 21.8296 | -0.0021832
Trifásica hasta 20 kW Resto de Opciones (BT2-BT3-BT4)
| Urbana | Urbana | Rural | Urbana | Rural
Modalidad |  | Provincia |  | Provincia | Amazonía
Amazonía
Fusible o interruptor (tapa sin ranura) | 0.94031 | 0.93964 | 0.94069 | 0.93791 | 0.93724 |  |  |  | 0.9751 | 0.9737 | 0.9749 | 0.9691 | 0.9714 |  | 1 | 1 | 1 | 1 | 1
Interruptor (tapa con ranura) | 0.93465 | 0.93503 | 0.93532 | 0.93187 | 0.93167 |  |  |  | 0.9742 | 0.9731 | 0.9751 | 0.97 | 0.9715 |  | 1 | 1 | 1 | 1 | 1
Caja de medición (aislamiento acometida) | 0.92697 | 0.92659 | 0.92812 | 0.92006 | 0.92256 |  |  |  | 0.972 | 0.9695 | 0.9718 | 0.9664 | 0.9681 |  | 1 | 1 | 1 | 1 | 1
Línea aérea (empalme) | 0.8198 | 0.822 | 0.82766 | 0.80368 | 0.81001 |  |  |  | 0.8145 | 0.8068 | 0.8173 | 0.7848 | 0.7957 |  | 1 | 1 | 1 | 1 | 1 | 20 | Suma | Suma | Suma
[21 empty] | 18.0718 | 18.8346 | 18.8327 | -0.0018835
Trifásica mayor a 20 kW Resto de Opciones (BT2-BT3-BT4)
| Urbana | Urbana | Rural | Urbana | Rural
Modalidad |  | Provincia |  | Provincia | Amazonía
Amazonía
Fusible o interruptor (tapa sin ranura) | 0.94242 | 0.94271 | 0.94223 | 0.94012 | 0.94041 |  |  |  | 0.9826 | 0.9826 | 0.9834 | 0.9802 | 0.9809 |  | 1 | 1 | 1 | 1 | 1
Caja de medición (aislamiento acometida) | 0.93024 | 0.93091 | 0.93235 | 0.92803 | 0.92774 |  |  |  | 0.9802 | 0.9794 | 0.9807 | 0.9754 | 0.9772 |  | 1 | 1 | 1 | 1 | 1
Línea aérea (empalme) | 0.85463 | 0.85319 | 0.86336 | 0.8387 | 0.8504 |  |  |  | 0.8585 | 0.8497 | 0.8656 | 0.8315 | 0.8481 |  | 1 | 1 | 1 | 1 | 1 | 15 | Suma | Suma | Suma
[21 empty] | 13.6174 | 14.1922 | 14.1908 | -0.0014192
Trifásica hasta 2500 kW Resto de Opciones (MT2-MT3-MT4)
| Urbana | Urbana | Rural | Urbana | Rural
Modalidad |  | Provincia |  | Provincia | Amazonía
Amazonía
SP - PMI | 0.95624 | 0.95672 | 0.95662 | 0.95633 | 0.95624 |  |  |  | 0.9984 | 0.9983 | 0.9986 | 0.9984 | 0.9985 |  | 1 | 1 | 1 | 1 | 1
SP - Celda | 0.95758 | 0.95739 | 0.95729 | 0.95701 | 0.95691 |  |  |  | 0.9991 | 0.9987 | 0.9988 | 0.999 | 0.999 |  | 1 | 1 | 1 | 1 | 1 | 10 | Suma | Suma | Suma
[21 empty] | 9.5683 | 9.9722 | 9.9712 | -0.00099722
Nota: En los casos de iluminación especial de parques, jardines, plazas y demás instalaciones de alumbrado adicional a cargo de las municipalidades, en los cuales se opte por la opción tarifaria BT5C-AP, se considerará los importes máximos de corte y reconexión aprobados para la opción tarifaria BT5B. Asimismo, para las opciones tarifarias BT5D y BT5E, se considerará los importes establecidos para la opción tarifaria BT5B.

## Resolución 130-2023-OS_CD (hidden)
Resolución Osinergmin N° 130-2023-OS/CD -MODIFICADA POR RESOLUCION OSINERGMIN N°166-20233-OS-CD
Tabla N° 2.1: Conexiones en Baja Tensión 220 V - Soles | [8 empty] | TC (S/./US$) | 2.989
Fases | Tipo | Subtipo | Potencia | Opción | Aérea | Subterránea
|  |  | Conectada (Pc) | Tarifaria | -2 | (2)(3)
Monofásica | C1 | C1.1 | Pc ≤ 3 kW | BT5A | 613 | 755
|  |  |  | BT5B (2 hilos) | 349 | 482
|  |  |  | BT5B (2 hilos) - Rural (1) | 404
|  |  |  | BT5B (3 hilos) | 352 | 492
|  |  |  | BT5B (3 hilos) - Rural (1) | 407
|  |  |  | BT6 | 281 | 436
|  |  |  | BT5F | 613 | 754
|  |  |  | BT5I (2 hilos) (4) | 380 | 520
|  |  |  | BT5I (3 hilos) (4) | 380 | 520
|  | C1.2 | 3 kW < Pc ≤ 10 kW | BT5A | 639 | 761
|  |  |  | BT5B (2 hilos) | 374 | 495
|  |  |  | BT5B (3 hilos) | 377 | 498
|  |  |  | BT6 | 306 | 441
|  |  |  | BT5F | 639 | 759
|  |  |  | BT5I (2 hilos) (4) | 406 | 526
|  |  |  | BT5I (3 hilos) (4) | 406 | 526
Trifásica | C2 | C2.1 | Pc ≤ 10 kW | BT5A | 805 | 963
|  |  |  | BT5B | 600 | 762
|  |  |  | BT6 | 458 | 573
|  |  |  | BT2/BT3/BT4 | 2716 | 2831
|  |  |  | BT5F | 805 | 966
|  |  |  | BT5I (4) | 485 | 646
|  | C2.2 | 10 kW < Pc ≤ 20 kW | BT5A | 826 | 968
|  |  |  | BT5B | 621 | 767
|  |  |  | BT6 | 479 | 579
|  |  |  | BT2/BT3/BT4 | 2877 | 2976
|  |  |  | BT5I (4) | 505 | 652
| C3 | C3.1 | 20 kW < Pc ≤ 50 kW | BT5A/BT5B/BT2/BT3/BT4 | 3669 | 4028
| C4 | C4.1 | 50 kW < Pc ≤ 75 kW | BT2/BT3/BT4 | 3676 | 4759
|  | C4.2 | 75 kW < Pc ≤ 150 kW | BT2/BT3/BT4 |  | 6447
|  | C4.3 | 150 kW < Pc ≤ 225 kW | BT2/BT3/BT4 |  | 8702
|  | C4.4 | 225 kW < Pc ≤ 300 kW | BT2/BT3/BT4 |  | 10315
(1) Aplicable a los Sectores Típicos 3, 4 y Sistemas Eléctricos Rurales (SER).
(2) Aplicable a conexiones con acometida simple o doble.
(3) Aplicable a conexiones subterráneas o mixtas (aérea/subterránea).
(4) El costo de la conexión no incluye los costos del medidor.
Tabla N° 2.2: Conexiones en Baja Tensión Múltiples 220 V - Soles
Fases | Tipo | Subtipo | Potencia | Opción | Conexión | Caja Toma
|  |  | Conectada (Pc) | Tarifaria |  | -1
Monofásica | C1 | C1.1 | Pc ≤ 3 kW | BT5B (2 hilos) | 200 | 101
|  |  |  | BT5B (3 hilos) | 203 | 101
|  |  |  | BT5F | 464 | 101
|  |  |  | BT5I (2 hilos) (2) | 231 | 101
|  |  |  | BT5I (3 hilos) (2) | 231 | 101
|  |  |  | BT5E | 304
|  | C1.2 | 3 kW < Pc ≤ 10 kW | BT5B (2 hilos) | 216 | 178
|  |  |  | BT5B (3 hilos) | 219 | 178
|  |  |  | BT5F | 481 | 178
|  |  |  | BT5I (2 hilos) (2) | 247 | 178
|  |  |  | BT5I (3 hilos) (2) | 247 | 178
|  |  |  | BT5E | 397
Trifásica | C2 | C2.1 | Pc ≤ 10 kW | BT5B | 379 | 180
|  |  |  | BT5F | 584 | 180
|  |  |  | BT5I (2) | 263 | 180
|  |  |  | BT5E | 559
|  | C2.2 | 10 kW < Pc ≤ 20 kW | BT5B | 390 | 364
|  |  |  | BT5I (2) | 275 | 364
|  |  |  | BT5E | 754
(1) Aplicable en conexiones múltiples con 3 o más usuarios.
(2) El costo de la conexión no incluye el costo del medidor.
Tabla N° 2.3: Conexiones en Baja Tensión 380/220 V - Soles
Fases | Tipo | Subtipo | Potencia | Opción | Aérea | Subterránea | Opción
|  |  | Conectada (Pc) | Tarifaria | -1 | (1)(2) | Tarifaria
Trifásica | C2 | C2.1 | Pc ≤ 10 kW | BT5A | 911 | 992 | BT5A
|  |  |  | BT5B | 730 | 811 | BT5B
|  |  |  | BT6 | 600 | 632 | BT6
|  |  |  | BT5F | 911 | 992 | BT5F
|  |  |  | BT5I (3) | 624 | 705 | BT5I (3)
|  |  |  | BT2/BT3/BT4 | 3765 | 3797 | BT2/BT3/BT4
|  | C2.2 | 10 kW < Pc ≤ 20 kW | BT5A | 914 | 995 | BT5A
|  |  |  | BT5B | 734 | 815 | BT5B
|  |  |  | BT6 | 603 | 635 | BT6
|  |  |  | BT5F | 0 | 0
|  |  |  | BT5I (3) | 627 | 708 | BT5I (3)
|  |  |  | BT2/BT3/BT4 | 3769 | 3801 | BT2/BT3/BT4
| C3 | C3.1 | 20 kW < Pc ≤ 50 kW | BT5A/BT5B/BT2/BT3/BT4 | 3736 | 4133 | BT5A/BT5B/BT2/BT3/BT4
| C4 | C4.1 | 50 kW < Pc ≤ 75 kW | BT2/BT3/BT4 | 3976 | 4559 | BT2/BT3/BT4
|  | C4.2 | 75 kW < Pc ≤ 150 kW | BT2/BT3/BT4 |  | 5907 | BT2/BT3/BT4
|  | C4.3 | 150 kW < Pc ≤ 225 kW | BT2/BT3/BT4 |  | 7893 | BT2/BT3/BT4
|  | C4.4 | 225 kW < Pc ≤ 300 kW | BT2/BT3/BT4 |  | 8582 | BT2/BT3/BT4
(1) Aplicable a conexiones con acometida simple o doble.
(2) Aplicable a conexiones subterráneas o mixtas (aérea/subterránea).
Tabla N° 2.4: Conexiones en Baja Tensión Múltiples 380/220 V - Soles
Fases | Tipo | Subtipo | Potencia | Opción | Conexión | Caja Toma
|  |  | Conectada (Pc) | Tarifaria |  | -1
Trifásica | C2 | C2.1 | Pc ≤ 10 kW | BT5B | 386 | 136
|  |  |  | BT5F | 566 | 136
|  |  |  | BT5I (2) | 279 | 136
|  |  |  | BT5E | 522
|  | C2.2 | 10 kW < Pc ≤ 20 kW | BT5B | 389 | 307
|  |  |  | BT5I (2) | 283 | 307
|  |  |  | BT5E | 696
(1) Aplicable en conexiones múltiples con 3 o más usuarios.
(2) El costo de la conexión no incluye el costo del medidor.
Tabla N° 2.5: Conexiones en Baja Tensión 220 V - Prepago - Soles
Fases | Tipo | Subtipo | Potencia | Opción | Aérea | Subterránea
|  |  | Conectada (Pc) | tarifaria | -2 | (2)(3)
Monofásica | C1 | C1.1 | Pc ≤ 3 kW | BT7 (2 hilos) | 834 | 975
|  |  |  | BT7 (2 hilos) - Rural (1) | 889
|  |  |  | BT7 (3 hilos) | 1158 | 1009
|  |  |  | BT7 (3 hilos) - Rural (1) | 1213
|  | C1.2 | 3 kW < Pc ≤ 10 kW | BT7 (2 hilos) | 860 | 980
|  |  |  | BT7 (3 hilos) | 1184 | 1026
(1) Aplicable a los Sectores Típicos 3, 4 y Sistemas Eléctricos Rurales (SER).
(2) Aplicable a conexiones con acometida simple o doble.
(3) Aplicable a conexiones subterráneas o mixtas (aérea/subterránea).
Tabla N° 2.6: Costo por Metro de Cable de Conexiones en Baja Tensión 220 V - Prepago - Soles
Fases | Tipo | Subtipo | Potencia | Opción | Costo
|  |  | Conectada (Pc) | tarifaria
Monofásica | C1 | C1.1 | Pc ≤ 3 kW | BT7 | 22
|  | C1.2 | 3 kW < Pc ≤ 10 kW | BT7 | 23
Tabla N° 2.7: Conexiones Básicas en Media Tensión - Soles
[5 empty] | 10 kV |  |  | 13.2/7.62 kV |  |  | 20 kV - 22.9/13.2 kV
Fases | Tipo | Subtipo | Potencia | Opción | PMI | Celda | PMS | PMI | Celda | PMS | PMI | Celda | PMS
|  |  | Conectada (Pc) | tarifaria
Trifásica | C5 | C5.1 | Pc ≤ 100 kW | MT2/MT3/MT4 | 12640 | 23397 |  | 17012 | 31043 |  | 19135 | 31088
|  | C5.2 | 100 kW < Pc ≤ 400 kW | MT2/MT3/MT4 | 15840 | 21012 | 55173 | 17113 | 27873 | 55548 | 19135 | 31088 | 76349
|  | C5.3 | 400 kW < Pc ≤ 700 kW | MT2/MT3/MT4 | 15840 | 20072 | 55173 | 17592 | 26624 | 55548 | 20074 | 34794 | 76349
|  | C5.4 | 700 kW < Pc ≤ 1000 kW | MT2/MT3/MT4 | 15840 | 19048 | 55173 | 17592 | 26624 | 55548 | 20519 | 33944 | 76349
|  | C5.5 | 1000 kW < Pc ≤ 2500 kW | MT2/MT3/MT4 | 19073 | 19938 | 55173 | 19186 | 26208 | 55548 | 22511 | 31583 | 76349
Tabla N° 2.8: Otros Elementos Electromecánicos en Media Tensión - Nuevos Soles
Elemento | Tipo de red | Potencia Conectada (Pc) | Descripción | 10 kV | 13.2/7.62 kV | 20 kV - 22.9/13.2 kV
Empalme de acometida | Aérea | Pc ≤ 1000 kW | A red aérea con cable autoportante | 1301 | 1131 | 1083 |  | 1244.9269
|  |  | A red aérea con conductor desnudo | 189 | 189 | 189
|  | 1000 kW < Pc ≤ 2500 kW | A red aérea con cable autoportante | 1301 | 1131 | 1083
|  |  | A red aérea con conductor desnudo | 189 | 189 | 189
| Subterránea | Pc ≤ 1000 kW | A red subterránea | 7196 | 7196 | 7196
|  | 1000 kW < Pc ≤ 2500 kW | A red subterránea | 7196 | 7196 | 7196
Cable de acometida | Aérea |  | Con cable autoportante y salida a red subterránea | 8018 | 7680 | 7814
|  | Pc ≤ 1000 kW | Con conductor desnudo y salida a red aérea | 6455 | 6469 | 6812
|  |  | Con conductor desnudo y salida a red subterránea | 6663 | 6508 | 6573
|  |  | Con cable autoportante y salida a red subterránea | 8391 | 7680 | 7814
|  | 1000 kW < Pc ≤ 2500 kW | Con conductor desnudo y salida a red aérea | 7314 | 6532 | 6812
|  |  | Con conductor desnudo y salida a red subterránea | 7292 | 6571 | 6573
| Subterránea-Aérea | Pc ≤ 1000 kW | Con conductor desnudo y salida a red subterránea | 7912 | 7573 | 8544
|  | 1000 kW < Pc ≤ 2500 kW | Con conductor desnudo y salida a red subterránea | 8454 | 7573 | 8544
Caja de protección | Subterránea | Pc ≤ 1000 kW | Para celda interior | 7518 | 7254 | 7477
|  | 1000 kW < Pc ≤ 2500 kW | Para celda interior | 7518 | 7254 | 7477
Sistema de protección y | Aérea | Pc ≤ 100 kW | Con seccionador cut-out | 2826 | 2444 | 2952
seccionamiento |  | 100 kW < Pc ≤ 400 kW | Con seccionador cut-out | 2832 | 2447 | 2951
|  | 400 kW < Pc ≤ 700 kW | Con seccionador cut-out | 2855 | 2460 | 2959
|  | 700 kW < Pc ≤ 1000 kW | Con seccionador cut-out | 2898 | 2478 | 2963
|  | 1000 kW < Pc ≤ 2500 kW | Con seccionador cut-out | 8198 | 7305 | 7874
| Subterránea | Pc ≤ 1000 kW | Con seccionador de potencia para celda interior | 23937 | 24867 | 32149
|  | 1000 kW < Pc ≤ 2500 kW | Con seccionador de potencia para celda interior | 36944 | 37991 | 31998
Protección sobretensión | Aérea |  | Para instalación exterior | 1228 | 1315 | 1690
| Subterránea |  | Para instalación interior | 2034 | 2481 | 2812
Zanja (metro lineal) | Aérea/Subterránea |  | Para PMI o celda interior | 68 | 68 | 68
Rotura y reparación de vereda (m2) | Aérea/Subterránea |  | Para PMI o celda interior | 148 | 148 | 148
Murete | Aérea |  | Para PMI | 339 | 339 | 339
Protección de estructuras | Aérea |  | Bloque de concreto | 1066 | 1066 | 1066
|  |  | Riel de acero | 210 | 210 | 210 |  | 200.949
Tabla N° 2.9: Costo por Vereda, Murete y Mástil en Baja Tensión - Soles
Descripción | Unidad | Costo
Rotura y resane de vereda en baja tensión | m2 | 148
Murete baja tensión, conexión monofásica | Unidad | 175
Murete baja tensión, conexión trifásica | Unidad | 286
Mástil metálico de 3 m | Unidad | 145
Mástil metálico de 6 m | Unidad | 151
Tabla 2.10:- Cargo mensual del sistema de medición inteligente
Conexiones en Baja Tensión 220 V - Soles/mes
Fases | Tipo | Subtipo | Potencia | Opción | Aérea / Subterránea
|  |  | Conectada (Pc) | Tarifaria | (1) (2)
Monofásica | C1 | C1.1 | Pc ≤ 3 kW | BT5I (2 hilos) | 2.5 | 2.5
|  |  |  | BT5I (3 hilos) | 2.71 | 2.71
|  | C1.2 | 3 kW < Pc ≤ 10 kW | BT5I (2 hilos) | 2.5 | 2.5
|  |  |  | BT5I (3 hilos) | 2.71 | 2.71
Trifásica | C2 | C2.1 | Pc ≤ 10 kW | BT5I | 3.72 | 3.72
|  | C2.2 | 10 kW < Pc ≤ 20 kW | BT5I
(2) Aplicable a conexiones con acometida simple o doble.
(3) Aplicable a conexiones subterráneas o mixtas (aérea/subterránea).
Conexiones en Baja Tensión Múltiples 220 V - Soles/mes
Fases | Tipo | Subtipo | Potencia | Opción | Conexión
|  |  | Conectada (Pc) | Tarifaria
Monofásica | C1 | C1.1 | Pc ≤ 3 kW | BT5I (2 hilos) | 2.5
|  |  |  | BT5I (3 hilos) | 2.71
|  | C1.2 | 3 kW < Pc ≤ 10 kW | BT5I (2 hilos) | 2.5
|  |  |  | BT5I (3 hilos) | 2.71
Trifásica | C2 | C2.1 | Pc ≤ 10 kW | BT5I | 3.72
|  | C2.2 | 10 kW < Pc ≤ 20 kW | BT5I
(1) Aplicable en conexiones múltiples con 3 o más usuarios.
Conexiones en Baja Tensión 380/220 V - Soles/mes
Fases | Tipo | Subtipo | Potencia | Opción | Aérea / Subterránea
|  |  | Conectada (Pc) | Tarifaria | (1) (2)
Trifásica | C2 | C2.1 | Pc ≤ 10 kW | BT5I | 3.33
|  | C2.2 | 10 kW < Pc ≤ 20 kW | BT5I
(1) Aplicable a conexiones con acometida simple o doble.
(2) Aplicable a conexiones subterráneas o mixtas (aérea/subterránea).
Conexiones en Baja Tensión Múltiples 380/220 V - Soles/mes
Fases | Tipo | Subtipo | Potencia | Opción | Conexión
|  |  | Conectada (Pc) | Tarifaria
Trifásica | C2 | C2.1 | Pc ≤ 10 kW | BT5I | 3.33
|  | C2.2 | 10 kW < Pc ≤ 20 kW | BT5I
(1) Aplicable en conexiones múltiples con 3 o más usuarios.
Tabla N° 2.11: Costos Adicionales al Sistema de Protección y Seccionamiento - Soles
Descripción | Unidad | Costo
Seccionador Tipo Expulsión, Exterior, Unipolar, Bajo Carga, 10kV, 300A x 3 (1) | Unidad | 1859
Seccionador Tipo Expulsión, Exterior, Unipolar, Bajo Carga, 22.9kV, 200A x 3 (1) | Unidad | 3117
Interruptor de Mínimo Volumen de Aceite, Tripolar, In = 400 A, Pcc = 500 MVA Interior, 10 kV (2) | Unidad | 4219
Interruptor de Mínimo Volumen de Aceite, Tripolar, In = 630 A, Pcc = 420 MVA Interior, 22.9 kV (2) | Unidad | 2703
Aislador Extensor, Polimerico, 25kv, Para Cut-Out x 3 (3) | Unidad | 621
(1) Se adicionará S/. 1859,00 para 10 kV y S/. 3117,00 para 22,9 kV, a toda conexión aérea de media tensión conectados a nodos con corriente de cortocircuito Icc > 8 kA, dicho costo corresponde al costo diferencial de los fusibles aéreos de potencia SMD-20 versus los equipos de protección tipo cut-out estándar regulado.
(2) Se adicionará S/. 4 219,00 a todas las conexiones subterráneas de 10 kV y potencia conectada de 1000 kW a 2500kW, y S/. 16359,00 a todas las conexiones subterráneas de 22.9 kV y potencia conectada de 1000 kW a 2500kW. Dichos costos corresponden al costo diferencial del equipo de protección Interruptor de Mínimo Volumen de Aceite, Tripolar, In = 400 A, Pcc = 500 MVA, Interior (código SICODI SIM04) para 10 kV y el equipo de protección Interruptor de 22,9 KV, 125 KVp (BIL), 630 A, Operación Tripolar, al Exterior, Inc. Est. Soporte con código INC023TE0125 para 22,9 kV. versus los Seccionadores Bajo Carga, interior, tripolares, con códigos ESBCI3100400 y ESBCI3229400.
(3) Se adicionará S/. 621,00, a toda conexión aérea de media tensión de 10 y 22,9 kV ubicadas en la zona corrosiva del litoral peruano, dicho costo adicional corresponde al aislador extensor de línea a fuga en los armados del Sistema de Protección, obtenido de la base de datos SICODI.
Tabla N° 3.1: CRCB - Conexiones en Baja Tensión 220 V - Soles
Fases | Tipo | Subtipo | Potencia | Opción | Aérea | Subterránea
|  |  | Conectada (Pc) | Tarifaria | -2 | (2)(3)
Monofásica | C1 | C1.1 | Pc ≤ 3 kW | BT5A | 0.19 | 0.34
|  |  |  | BT5B (2 hilos) | 0.23 | 0.34
|  |  |  | BT5B (2 hilos) - Rural (1) | 0.27
|  |  |  | BT5B (3 hilos) | 0.23 | 0.34
|  |  |  | BT5B (3 hilos) - Rural (1) | 0.27
|  |  |  | BT6 | 0.11 | 0.23
|  |  |  | BT5F | 0.19 | 0.34
|  |  |  | BT5I (2 hilos) (4) | 0.11 | 0.27
|  |  |  | BT5I (3 hilos) (4) | 0.11 | 0.27
|  | C1.2 | 3 kW < Pc ≤ 10 kW | BT5A | 0.23 | 0.34
|  |  |  | BT5B (2 hilos) | 0.23 | 0.34
|  |  |  | BT5B (3 hilos) | 0.23 | 0.34
|  |  |  | BT6 | 0.11 | 0.23
|  |  |  | BT5F | 0.23 | 0.34
|  |  |  | BT5I (2 hilos) (4) | 0.15 | 0.27
|  |  |  | BT5I (3 hilos) (4) | 0.15 | 0.27
Trifásica | C2 | C2.1 | Pc ≤ 10 kW | BT5A | 0.27 | 0.42
|  |  |  | BT5B | 0.42 | 0.53
|  |  |  | BT6 | 0.15 | 0.27
|  |  |  | BT2/BT3/BT4 | 0.92 | 1.03
|  |  |  | BT5F | 0.27 | 0.42
|  |  |  | BT5I (4) | 0.15 | 0.31
|  | C2.2 | 10 kW < Pc ≤ 20 kW | BT5A | 0.27 | 0.42
|  |  |  | BT5B | 0.42 | 0.53
|  |  |  | BT56 | 0.15 | 0.27
|  |  |  | BT2/BT3/BT4 | 0.96 | 1.07
|  |  |  | BT5I (4) | 0.19 | 0.31
| C3 | C3.1 | 20 kW < Pc ≤ 50 kW | BT5A/BT5B/BT2/BT3/BT4 | 1.22 | 1.41
| C4 | C4.1 | 50 kW < Pc ≤ 75 kW | BT2/BT3/BT4 | 1.22 | 1.64
|  | C4.2 | 75 kW < Pc ≤ 150 kW | BT2/BT3/BT4 |  | 2.22
|  | C4.3 | 150 kW < Pc ≤ 225 kW | BT2/BT3/BT4 |  | 2.94
|  | C4.4 | 225 kW < Pc ≤ 300 kW | BT2/BT3/BT4 |  | 3.48
(1) Aplicable a los Sectores Típicos 3, 4 y Sistemas Eléctricos Rurales (SER).
(2) Aplicable a conexiones con acometida simple o doble.
(3) Aplicable a conexiones subterráneas o mixtas (aérea/subterránea).
(4) El costo de la conexión no incluye los costos del medidor.
Tabla N° 3.2: CRCB - Conexiones en Baja Tensión Múltiples 220 V - Soles
Fases | Tipo | Subtipo | Potencia | Opción | Cargo (1)
|  |  | Conectada (Pc) | Tarifaria
Monofásica | C1 | C1.1 | Pc ≤ 3 kW | BT5B (2 hilos) | 0.27
|  |  |  | BT5B (3 hilos) | 0.31
|  |  |  | BT5F | 0.27
|  |  |  | BT5I (2 hilos) (2) | 0.19
|  |  |  | BT5I (3 hilos) (2) | 0.19
|  | C1.2 | 3 kW < Pc ≤ 10 kW | BT5B (2 hilos) | 0.31
|  |  |  | BT5B (3 hilos) | 0.31
|  |  |  | BT5F | 0.27
|  |  |  | BT5I (2 hilos) (2) | 0.19
|  |  |  | BT5I (3 hilos) (2) | 0.19
Trifásica | C2 | C2.1 | Pc ≤ 10 kW | BT5B | 0.46
|  |  |  | BT5F | 0.31
|  |  |  | BT5I (2) | 0.19
|  | C2.2 | 10 kW < Pc ≤ 20 kW | BT5B | 0.53
|  |  |  | BT5I (2) | 0.27
(1) Aplicable en conexiones múltiples con 3 o más usuarios.
(2) El costo de la conexión no incluye los costos del medidor.
Tabla N° 3.3: CRCB - Conexiones en Baja Tensión 380/220 V - Soles
Fases | Tipo | Subtipo | Potencia | Opción | Aérea | Subterránea
|  |  | Conectada (Pc) | Tarifaria | (1) | (1)(2)
Trifásica | C2 | C2.1 | Pc ≤ 10 kW | BT5A | 0.31 | 0.42
|  |  |  | BT5B | 0.42 | 0.53
|  |  |  | BT6 | 0.19 | 0.31
|  |  |  | BT5F | 0.31 | 0.42
|  |  |  | BT5I (3) | 0.23 | 0.31
|  |  |  | BT2/BT3/BT4 | 1.26 | 1.34
|  | C2.2 | 10 kW < Pc ≤ 20 kW | BT5A | 0.31 | 0.42
|  |  |  | BT5B | 0.42 | 0.53
|  |  |  | BT6 | 0.19 | 0.31
|  |  |  | BT5I (3) | 0.23 | 0.31
|  |  |  | BT2/BT3/BT4 | 1.26 | 1.34
| C3 | C3.1 | 20 kW < Pc ≤ 50 kW | BT5A/BT5B/BT2/BT3/BT4 | 1.22 | 1.45
| C4 | C4.1 | 50 kW < Pc ≤ 75 kW | BT2/BT3/BT4 | 1.3 | 1.57
|  | C4.2 | 75 kW < Pc ≤ 150 kW | BT2/BT3/BT4 |  | 2.02
|  | C4.3 | 150 kW < Pc ≤ 225 kW | BT2/BT3/BT4 |  | 2.67
|  | C4.4 | 225 kW < Pc ≤ 300 kW | BT2/BT3/BT4 |  | 2.9
(1) Aplicable a conexiones con acometida simple o doble.
(2) Aplicable a conexiones subterráneas o mixtas (aérea/subterránea).
(3) El costo de la conexión no incluye los costos del medidor.
Tabla N° 3.4: CRCB - Conexiones en Baja Tensión Múltiples 380/220 V - Soles
Fases | Tipo | Subtipo | Potencia | Opción | Cargo (1)
|  |  | Conectada (Pc) | Tarifaria
Trifásica | C2 | C2.1 | Pc ≤ 10 kW | BT5B/BT5E | 0.42
|  |  |  | BT5F | 0.31
|  |  |  | BT5I (2) | 0.19
|  | C2.2 | 10 kW < Pc ≤ 20 kW | BT5B/BT5E | 0.5
|  |  |  | BT5I (2) | 0.31
(1) Aplicable en conexiones múltiples con 3 o más usuarios.
Tabla N° 3.5: CRCB - Conexiones en Baja Tensión 220 V - Prepago - Soles
Fases | Tipo | Subtipo | Potencia | Opción | Aérea | Subterránea
|  |  | Conectada (Pc) | Tarifaria | (2) | (2)(3)
Monofásica | C1 | C1.1 | Pc ≤ 3 kW | BT7 (2 hilos) | 1.15 | 1.3 |  |  |  |  | 1 | 1
|  |  |  | BT7 (2 hilos) - Rural (1) | 1.18 | [5 empty] | 1 | 0
|  |  |  | BT7 (3 hilos) | 1.83 | 1.87 |  |  |  |  | 1 | 1
|  |  |  | BT7 (3 hilos) - Rural (1) | 1.87 | [5 empty] | 1 | 0
|  | C1.2 | 3 kW < Pc ≤ 10 kW | BT7 (2 hilos) | 1.15 | 1.3 |  |  |  |  | 1 | 1
|  |  |  | BT7 (3 hilos) | 1.83 | 1.87 |  |  |  |  | 1 | 1 | 10
(1) Aplicable a los Sectores Típicos 3 y 4 (para Grupo 1 y Grupo 2 a partir de 1/11/2019), Sectores Típicos 4, 5, 6 (Grupo 2 hasta 31/10/2019) y Sistemas Electricos Rural (SER)
(2) Aplicable a conexiones con acometida simple o doble.
(3) Aplicable a conexiones subterráneas o mixtas (aérea/subterránea).
Tabla N° 3.6: Parámetro CRCM - Conexiones Básicas en Media Tensión - Soles
[5 empty] | 10 kV |  |  | 13.2/7.62 kV |  |  | 20 kV - 22.9/13.2 kV
Fases | Tipo | Subtipo | Potencia | Opción | PMI | Celda | PMS | PMI | Celda | PMS | PMI | Celda | PMS
|  |  | Conectada (Pc) | tarifaria
Trifásica | C5 | C5.1 | Pc ≤ 100 kW | MT2/MT3/MT4 | 7.95 | 18.87 |  | 9.21 | 21.74 |  | 10.2 | 24.33
|  | C5.2 | 100 kW < Pc ≤ 400 kW | MT2/MT3/MT4 | 8.98 | 18.11 | 18.37 | 9.24 | 20.7 | 17.8 | 10.2 | 24.33 | 24.6
|  | C5.3 | 400 kW < Pc ≤ 700 kW | MT2/MT3/MT4 | 8.98 | 18.11 | 17.65 | 9.4 | 20.28 | 17.8 | 10.51 | 25.56 | 24.6
|  | C5.4 | 700 kW < Pc ≤ 1000 kW | MT2/MT3/MT4 | 8.98 | 18.11 | 17.65 | 9.4 | 20.28 | 17.8 | 10.66 | 25.25 | 24.6
|  | C5.5 | 1000 kW < Pc ≤ 2500 kW | MT2/MT3/MT4 | 10.05 | 18.11 | 17.65 | 9.93 | 20.17 | 17.8 | 11.31 | 24.49 | 24.6
Tabla N° 4.1: Cargos de Mantenimiento de las Conexiones en Media y Baja Tensión - Nuevos Soles
Tabla N° 4.1: Parámetro CMCB - Conexiones en Baja Tensión 220 V - Nuevos Soles
[7 empty] | Electrónico - Caja Plástico |  | Electrónico - Caja Metal |  | Electromecánico - Caja Plástico |  | Electromecánico - Caja Metal |  | Tipo | Subtipo | Nivel de | Fases | Potencia | Tipo de red | Tipo de medición | Opción | Cargo
Fases | Tipo | Subtipo | Potencia | Opción | Aérea | Subterránea | Aérea | Subterránea | Aérea | Subterránea | Aérea | Subterránea | Aérea | Subterránea |  |  | tensión |  | Conectada (Pc) |  |  | tarifaria | S/
|  |  | Conectada (Pc) | Tarifaria | (2) | (2)(3) | (2) | (2)(3) | (2) | (2)(3) | (2) | (2)(3) | (2) | (2)(3) | C1 | C1.1/C1.2 | Baja Tensión | Monofásica | Pc ≤ 10 kW | Aérea/Mixta | Sin medición | BT6 | 0.67
Monofásica | C1 | C1.1 | Pc ≤ 3 kW | BT5A | 1.54 | 1.42 | [14 empty] | Sin medición (prepago) | BT7 | 0.89
|  |  |  | BT5B (2 hilos) |  |  | 1.15 | 1.03 | 1.21 | 1.09 | 1.44 | 1.31 | 1.5 | 1.38 | [6 empty] | Con medición simple (medidor electrónico) - caja polimérica | BT5B/C/D/E | 1.04
|  |  |  | BT5B (2 hilos) - Rural (1) |  |  | 1.38 |  | 1.45 |  | 1.73 |  | 1.8 | [7 empty] | Con medición simple (medidor electrónico) - caja metálica | BT5B/C/D/E | 1.1
|  |  |  | BT5B (3 hilos) |  |  | 1.15 | 1.03 | 1.21 | 1.09 | 1.44 | 1.31 | 1.5 | 1.38 | [6 empty] | Con medición simple (medidor electromecánico) - caja polimérica | BT5B/C/D/E | 1.3
|  |  |  | BT5B (3 hilos) - Rural (1) |  |  | 1.38 |  | 1.45 |  | 1.73 |  | 1.8 | [7 empty] | Con medición simple (medidor electromecánico) - caja metálica | BT5B/C/D/E | 1.36
|  |  |  | BT5F | 1.49 | 1.37 | [14 empty] | Con medición doble | BT5A | 1.42
|  |  |  | BT5I (2 hilos) / (3 hilos) | 1.49 | 1.37 | [14 empty] | Con medición doble | BT5F | 1.36
|  |  |  | BT6 | 0.74 | 0.62 | [14 empty] | Inteligente | BT5I | 1.36
|  | C1.2 | 3 kW < Pc ≤ 10 kW | BT5A | 1.54 | 1.42 | [13 empty] | Subterránea | Sin medición | BT6 | 0.56
|  |  |  | BT5B (2 hilos) |  |  | 1.15 | 1.03 | 1.21 | 1.09 | 1.44 | 1.31 | 1.5 | 1.38 | [6 empty] | Sin medición (prepago) | BT7 | 0.78
|  |  |  | BT5B (3 hilos) |  |  | 1.15 | 1.03 | 1.21 | 1.09 | 1.44 | 1.31 | 1.5 | 1.38 | [6 empty] | Con medición simple (medidor electrónico) - caja polimérica | BT5B/C/D/E | 0.93
|  |  |  | BT5F | 1.49 | 1.37 | [14 empty] | Con medición simple (medidor electrónico) - caja metálica | BT5B/C/D/E | 0.99
|  |  |  | BT5I (2 hilos) / (3 hilos) | 1.49 | 1.37 | [14 empty] | Con medición simple (medidor electromecánico) - caja polimérica | BT5B/C/D/E | 1.19
|  |  |  | BT6 | 0.74 | 0.62 | [14 empty] | Con medición simple (medidor electromecánico) - caja metálica | BT5B/C/D/E | 1.25
Trifásica | C2 | C2.1 | Pc ≤ 10 kW | BT5A | 2.89 | 2.82 | [14 empty] | Con medición doble | BT5A | 1.31
|  |  |  | BT5B |  |  | 1.31 | 1.24 | 1.31 | 1.24 | 1.5 | 1.43 | 1.5 | 1.43 | [6 empty] | Con medición doble | BT5F | 1.25
|  |  |  | BT5F | 2.78 | 2.71 | [14 empty] | Inteligente | BT5I | 1.25
|  |  |  | BT5I | 2.78 | 2.71 | [8 empty] | C2 | C2.1/C2.2 | Baja Tensión | Trifásica | Pc ≤ 20 kW | Aérea/Mixta | Sin medición | BT6 | 0.65
|  |  |  | BT6 | 0.71 | 0.64 | [14 empty] | Con medición simple (medidor electrónico) | BT5B/C/D/E | 1.2
|  |  |  | BT2/BT3/BT4 | 3.31 | 3.24 | [14 empty] | Con medición simple (medidor electromecánico) | BT5B/C/D/E | 1.37
|  | C2.2 | 10 kW < Pc ≤ 20 kW | BT5A | 2.89 | 2.82 | [14 empty] | Con medición doble | BT5A | 2.75
|  |  |  | BT5B |  |  | 1.31 | 1.24 | 1.31 | 1.24 | 1.5 | 1.43 | 1.5 | 1.43 | [6 empty] | Inteligente | BT5F | 2.64
|  |  |  | BT5I | 2.78 | 2.71 | [14 empty] | Inteligente | BT5I | 2.64
|  |  |  | BT6 | 0.71 | 0.64 | [14 empty] | Con medición múltiple | BT2-BT3-BT4 | 3.16
|  |  |  | BT2/BT3/BT4 | 3.31 | 3.24 | [13 empty] | Subterránea | Sin medición | BT6 | 0.59
| C3 | C3.1 | 20 kW < Pc ≤ 50 kW | BT5A/BT5B/BT2/BT3/BT4 | 4.56 | 4.31 | [14 empty] | Con medición simple (medidor electrónico) | BT5B/C/D/E | 1.14
| C4 | C4.1 | 50 kW < Pc ≤ 75 kW | BT2/BT3/BT4 | 4.56 | 4.31 | [14 empty] | Con medición simple (medidor electromecánico) | BT5B/C/D/E | 1.3
|  | C4.2 | 75 kW < Pc ≤ 150 kW | BT2/BT3/BT4 |  | 4.31 | [14 empty] | Con medición doble | BT5A | 2.69
|  | C4.3 | 150 kW < Pc ≤ 225 kW | BT2/BT3/BT4 |  | 4.31 | [14 empty] | Inteligente | BT5F | 2.58
|  | C4.4 | 225 kW < Pc ≤ 300 kW | BT2/BT3/BT4 |  | 4.31 | [14 empty] | Inteligente | BT5I | 2.58
(1) Aplicable a los Sectores Típicos 4, 5, 6 y Sistemas Eléctricos Rurales (SER). | [20 empty] | Con medición múltiple | BT2-BT3-BT4 | 3.1
(2) Aplicable a conexiones con acometida simple o doble. | [14 empty] | C3/C4 | C3.1/C4.1/C4.2/C4.3/C4.4 | Baja Tensión | Trifásica | Pc > 20 kW | Aérea/Mixta | Con medición simple, doble o múltiple | BT5A/B/C/D/E-BT2- BT3-BT4 | 4.3
(3) Aplicable a conexiones subterráneas o mixtas (aérea/subterránea). | [19 empty] | Subterránea | Con medición simple, doble o múltiple | BT5A/B/C/D/E-BT2- BT3-BT4 | 4.07
[15 empty] | C5 | C5.1/C5.2/C5.3/C5.4 | Media Tensión | Trifásica | Pc ≤ 1000 kW | Aérea/Mixta | Con medición múltiple | MT2-MT3-MT4 | 12.91
[17 empty] | 10 kV o 13,2/7,62 kV |  |  | Subterránea | Con medición múltiple | MT2-MT3-MT4 | 13.01
Tabla N° 4.2: Parámetro CMCB - Conexiones en Baja Tensión Múltiples 220 V - Nuevos Soles | [15 empty] | C5.1/C5.2/C5.3/C5.4 | Media Tensión | Trifásica | Pc ≤ 1000 kW | Aérea/Mixta | Con medición múltiple | MT2-MT3-MT4 | 13.45
[5 empty] | Electrónico - Caja Plástico |  | Electrónico - Caja Metal |  | Electromecánico - Caja Plástico |  | Electromecánico - Caja Metal | [5 empty] | 20 kV - 22,9/13,2 kV |  |  | Subterránea | Con medición múltiple | MT2-MT3-MT4 | 13.81
Fases | Tipo | Subtipo | Potencia | Opción | Aérea | Subterránea | Aérea | Subterránea | Aérea | Subterránea | Aérea | Subterránea |  |  |  | C5.5 | Media Tensión | Trifásica | Pc > 1000 kW | Aérea/Mixta | Con medición múltiple | MT2-MT3-MT4 | 13.45
|  |  | Conectada (Pc) | Tarifaria | (1) | (1)(2) | (1) | (1)(2) | (1) | (1)(2) | (1) | (1)(2) |  |  |  |  | 10 kV o 13,2/7,62 kV |  |  | Subterránea | Con medición múltiple | MT2-MT3-MT4 | 13.81
Monofásica | C1 | C1.1 | Pc ≤ 3 kW | BT5B (2 hilos) | 1.15 | 1.03 | 1.21 | 1.09 | 1.44 | 1.31 | 1.5 | 1.38 |  |  |  | C5.5 | Media Tensión | Trifásica | Pc > 1000 kW | Aérea/Mixta | Con medición múltiple | MT2-MT3-MT4 | 14.25
|  |  |  | BT5B (3 hilos) | 1.15 | 1.03 | 1.21 | 1.09 | 1.44 | 1.31 | 1.5 | 1.38 |  |  |  |  | 20 kV - 22,9/13,2 kV |  |  | Subterránea | Con medición múltiple | MT2-MT3-MT4 | 14.39
|  |  |  | BT5F | 1.49 | 1.37 | 1.49 | 1.37
|  |  |  | BT5I (2 hilos) / (3 hilos) | 1.49 | 1.37 | 1.49 | 1.37
|  | C1.2 | 3 kW < Pc ≤ 10 kW | BT5B (2 hilos) | 1.15 | 1.03 | 1.21 | 1.09 | 1.44 | 1.31 | 1.5 | 1.38
|  |  |  | BT5B (3 hilos) | 1.15 | 1.03 | 1.21 | 1.09 | 1.44 | 1.31 | 1.5 | 1.38
|  |  |  | BT5F | 1.49 | 1.37 | 1.49 | 1.37
|  |  |  | BT5I (2 hilos) / (3 hilos) | 1.49 | 1.37 | 1.49 | 1.37
Trifásica | C2 | C2.1 | Pc ≤ 10 kW | BT5B | 1.31 | 1.24 | 1.31 | 1.24 | 1.5 | 1.43 | 1.5 | 1.43
|  |  |  | BT5F | 2.78 | 2.71 | 2.78 | 2.71
|  |  |  | BT5I | 2.78 | 2.71 | 2.78 | 2.71
|  | C2.2 | 10 kW < Pc ≤ 20 kW | BT5B | 1.31 | 1.24 | 1.31 | 1.24 | 1.5 | 1.43 | 1.5 | 1.43
|  |  |  | BT5I | 2.78 | 2.71 | 2.78 | 2.71
(1) Aplicable en conexiones múltiples con 3 o más usuarios.
(2) Aplicable a conexiones subterráneas o mixtas (aérea/subterránea).
Tabla N° 4.3: Parámetro CMCB - Conexiones en Baja Tensión 380/220 V - Nuevos Soles
[7 empty] | Electrónico - Caja Plástico |  | Electrónico - Caja Metal |  | Electromecánico - Caja Plástico |  | Electromecánico - Caja Metal
Fases | Tipo | Subtipo | Potencia | Opción | Aérea | Subterránea | Aérea | Subterránea | Aérea | Subterránea | Aérea | Subterránea | Aérea | Subterránea
|  |  | Conectada (Pc) | Tarifaria | (1) | (1)(2) | (1) | (2) | (1) | (2) | (1) | (2) | (1) | (2)
Trifásica | C2 | C2.1 | Pc ≤ 10 kW | BT5A | 2.89 | 2.82
|  |  |  | BT5B |  |  | 1.31 | 1.24 | 1.31 | 1.24 | 1.5 | 1.43 | 1.5 | 1.43
|  |  |  | BT5F | 2.78 | 2.71
|  |  |  | BT5I | 2.78 | 2.71
|  |  |  | BT6 | 0.71 | 0.64
|  |  |  | BT2/BT3/BT4 | 3.31 | 3.24
|  | C2.2 | 10 kW < Pc ≤ 20 kW | BT5A | 2.89 | 2.82
|  |  |  | BT5B |  |  | 1.31 | 1.24 | 1.31 | 1.24 | 1.5 | 1.43 | 1.5 | 1.43
|  |  |  | BT5I | 2.78 | 2.71
|  |  |  | BT6 | 0.71 | 0.64
|  |  |  | BT2/BT3/BT4 | 3.31 | 3.24
| C3 | C3.1 | 20 kW < Pc ≤ 50 kW | BT5A/BT5B/BT2/BT3/BT4 | 4.56 | 4.31
| C4 | C4.1 | 50 kW < Pc ≤ 75 kW | BT2/BT3/BT4 | 4.56 | 4.31
|  | C4.2 | 75 kW < Pc ≤ 150 kW | BT2/BT3/BT4 |  | 4.31
|  | C4.3 | 150 kW < Pc ≤ 225 kW | BT2/BT3/BT4 |  | 4.31
|  | C4.4 | 225 kW < Pc ≤ 300 kW | BT2/BT3/BT4 |  | 4.31
(1) Aplicable a conexiones con acometida simple o doble.
(2) Aplicable a conexiones subterráneas o mixtas (aérea/subterránea).
Tabla N° 4.4: Parámetro CMCB - Conexiones en Baja Tensión Múltiples 380/220 V - Nuevos Soles
[5 empty] | Electrónico - Caja Plástico |  | Electrónico - Caja Metal |  | Electromecánico - Caja Plástico |  | Electromecánico - Caja Metal
Fases | Tipo | Subtipo | Potencia | Opción | Aérea | Subterránea | Aérea | Subterránea | Aérea | Subterránea | Aérea | Subterránea
|  |  | Conectada (Pc) | Tarifaria | (1) | (1)(2) | (1) | (1)(2) | (1) | (1)(2) | (1) | (1)(2)
Trifásica | C2 | C2.1 | Pc ≤ 10 kW | BT5B | 1.31 | 1.24 | 1.31 | 1.24 | 1.5 | 1.43 | 1.5 | 1.43
|  |  |  | BT5F | 2.78 | 2.71 | 2.78 | 2.71
|  |  |  | BT5I | 2.78 | 2.71 | 2.78 | 2.71
|  | C2.2 | 10 kW < Pc ≤ 20 kW | BT5B | 1.31 | 1.24 | 1.31 | 1.24 | 1.5 | 1.43 | 1.5 | 1.43
|  |  |  | BT5I | 2.78 | 2.71 | 2.78 | 2.71
(1) Aplicable en conexiones múltiples con 3 o más usuarios.
(2) Aplicable a conexiones subterráneas o mixtas (aérea/subterránea).
Tabla N° 4.5: Parámetro CMCB - Conexiones en Baja Tensión 220 V - Prepago - Nuevos Soles
Fases | Tipo | Subtipo | Potencia | Opción | Aérea | Subterránea
|  |  | Conectada (Pc) | Tarifaria | (2) | (2)(3)
Monofásica | C1 | C1.1 | Pc ≤ 3 kW | BT7 (2 hilos) | 0.96 | 0.84
|  |  |  | BT7 (2 hilos) - Rural (1) | 0.96 | 0.84
|  |  |  | BT7 (3 hilos) | 0.96 | 0.84
|  |  |  | BT7 (3 hilos) - Rural (1) | 0.96 | 0.84
|  | C1.2 | 3 kW < Pc ≤ 10 kW | BT7 (2 hilos) | 0.96 | 0.84
|  |  |  | BT7 (3 hilos) | 0.96 | 0.84
(1) Aplicable a los Sectores Típicos 4, 5, 6 y Sistemas Eléctricos Rurales (SER).
(2) Aplicable a conexiones con acometida simple o doble.
(3) Aplicable a conexiones subterráneas o mixtas (aérea/subterránea).
Tabla N° 4.6: Parámetro CMCM - Conexiones en Media Tensión - Nuevos Soles
[5 empty] | 10 kV |  |  | 13.2/7.62 kV |  |  | 20 kV - 22.9/13.2 kV
Fases | Tipo | Subtipo | Potencia | Opción | PMI | Celda | PMS | PMI | Celda | PMS | PMI | Celda | PMS
|  |  | Conectada (Pc) | Tarifaria
Trifásica | C5 | C5.1 | Pc ≤ 100 kW | MT2/MT3/MT4 | 13.51 | 13.66 |  | 13.51 | 13.66 |  | 14.1 | 14.55
|  | C5.2 | 100 kW < Pc ≤ 400 kW | MT2/MT3/MT4 | 13.51 | 13.66 | 13.66 | 13.51 | 13.66 | 13.66 | 14.1 | 14.55 | 14.55
|  | C5.3 | 400 kW < Pc ≤ 700 kW | MT2/MT3/MT4 | 13.51 | 13.66 | 13.66 | 13.51 | 13.66 | 13.66 | 14.1 | 14.55 | 14.55
|  | C5.4 | 700 kW < Pc ≤ 1000 kW | MT2/MT3/MT4 | 13.51 | 13.66 | 13.66 | 13.51 | 13.66 | 13.66 | 14.1 | 14.55 | 14.55
|  | C5.5 | 1000 kW < Pc ≤ 2500 kW | MT2/MT3/MT4 | 14.1 | 14.55 | 14.55 | 14.1 | 14.55 | 14.55 | 14.99 | 15.19 | 15.19
Tabla N° 4.7: Cargos de Mantenimiento de las Conexiones en Media y Baja Tensión - Soles
Tipo | Subtipo | Nivel de | Fases | Potencia | Tipo de red | Tipo de medición | Opción | Costo
|  | tensión |  | Conectada (Pc) |  |  | tarifaria | S/
C1 | C1.1/C1.2 | Baja Tensión | Monofásica | Pc ≤ 10 kW | Aérea/Mixta | Sin medición | BT6 | 267.21
[6 empty] | Sin medición (prepago) | BT7 | 347.31
[6 empty] | Con medición simple (medidor electrónico) - caja polimérica | BT5B/C/D/E | 413.63
[6 empty] | Con medición simple (medidor electrónico) - caja metálica | BT5B/C/D/E | 437.16
[6 empty] | Con medición simple (medidor electromecánico) - caja polimérica | BT5B/C/D/E | 516.92
[6 empty] | Con medición simple (medidor electromecánico) - caja metálica | BT5B/C/D/E | 540.49
[6 empty] | Con medición doble | BT5A | 555.31
[6 empty] | Inteligente | BT5F | 535.72
[6 empty] | Inteligente | BT5I | 535.72
[5 empty] | Subterránea | Sin medición | BT6 | 223.05
[6 empty] | Sin medición (prepago) | BT7 | 303.19
[6 empty] | Con medición simple (medidor electrónico) - caja polimérica | BT5B/C/D/E | 369.47
[6 empty] | Con medición simple (medidor electrónico) - caja metálica | BT5B/C/D/E | 393.04
[6 empty] | Con medición simple (medidor electromecánico) - caja polimérica | BT5B/C/D/E | 472.8
[6 empty] | Con medición simple (medidor electromecánico) - caja metálica | BT5B/C/D/E | 496.37
[6 empty] | Con medición doble | BT5A | 511.15
[6 empty] | Con medición doble | BT5F | 491.6
[6 empty] | Inteligente | BT5I | 491.6
C2 | C2.1/C2.2 | Baja Tensión | Trifásica | Pc ≤ 20 kW | Aérea/Mixta | Sin medición | BT6 | 256.4
[6 empty] | Con medición simple (medidor electrónico) | BT5B/C/D/E | 471.88
[6 empty] | Con medición simple (medidor electromecánico) | BT5B/C/D/E | 540.99
[6 empty] | Con medición doble | BT5A | 1041.18
[6 empty] | Con medición doble (Pc ≤ 10 kW) | BT5F | 1001.6
[6 empty] | Inteligente | BT5I | 1001.6
[6 empty] | Con medición múltiple | BT2-BT3-BT4 | 1191.76
[5 empty] | Subterránea | Sin medición | BT6 | 231.64
[6 empty] | Con medición simple (medidor electrónico) | BT5B/C/D/E | 447.13
[6 empty] | Con medición simple (medidor electromecánico) | BT5B/C/D/E | 516.23
[6 empty] | Con medición doble | BT5A | 1016.43
[6 empty] | Con medición doble (Pc ≤ 10 kW) | BT5F | 976.85
[6 empty] | Inteligente | BT5I | 976.85
[6 empty] | Con medición múltiple | BT2-BT3-BT4 | 1167.01
C3/C4 | C3.1/C4.1/C4.2/C4.3/C4.4 | Baja Tensión | Trifásica | Pc > 20 kW | Aérea/Mixta | Con medición simple, doble o múltiple | BT5A/B/C/D/E-BT2-BT3-BT4 | 1642.94
[5 empty] | Subterránea | Con medición simple, doble o múltiple | BT5A/B/C/D/E-BT2-BT3-BT4 | 1549.89
C5 | C5.1/C5.2/C5.3/C5.4 | Media Tensión | Trifásica | Pc ≤ 1000 kW | Aérea/Mixta | Con medición múltiple | MT2-MT3-MT4 | 4862.86
|  | 10 kV o 13,2/7,62 kV |  |  | Subterránea | Con medición múltiple | MT2-MT3-MT4 | 4917.18
| C5.1/C5.2/C5.3/C5.4 | Media Tensión | Trifásica | Pc ≤ 1000 kW | Aérea/Mixta | Con medición múltiple | MT2-MT3-MT4 | 5076.63
|  | 20 kV - 22,9/13,2 kV |  |  | Subterránea | Con medición múltiple | MT2-MT3-MT4 | 5237.87
| C5.5 | Media Tensión | Trifásica | Pc > 1000 kW | Aérea/Mixta | Con medición múltiple | MT2-MT3-MT4 | 5076.63
|  | 10 kV o 13,2/7,62 kV |  |  | Subterránea | Con medición múltiple | MT2-MT3-MT4 | 5237.87
| C5.5 | Media Tensión | Trifásica | Pc > 1000 kW | Aérea/Mixta | Con medición múltiple | MT2-MT3-MT4 | 5397.35
|  | 20 kV - 22,9/13,2 kV |  |  | Subterránea | Con medición múltiple | MT2-MT3-MT4 | 5466.95

## (2) Presupuesto de la Conexión
Presupuestos de la Conexión
Resolución Osinergmin N° 130-2023-OS/CD -MODIFICADA POR RESOLUCION OSINERGMIN N°166-20233-OS-CD
Vigente a partir del 04/Ago/2025
Tabla N° 2.1: Conexiones en Baja Tensión 220 V - Nuevos Soles
[5 empty] | Aérea (2) | Subterránea (2) (3)
Fases | Tipo | Subtipo | Potencia | Opción
|  |  | Conectada (Pc) | Tarifaria | [13 empty] | 805 | 910 |  | 1 | 1
Monofásica | C1 | C1.1 | Pc ≤ 3 kW | BT5A | 581.124 | 715.74 | [11 empty] | 259 | 364 |  | 1 | 1
|  |  |  | BT5B (2 hilos) | 330.852 | 456.936 | [11 empty] | 314 |  |  | 1 | 1
|  |  |  | BT5B (2 hilos) - Rural (1) | 382.992 | 0 | [11 empty] | 267 | 372 |  | 1 | 1
|  |  |  | BT5B (3 hilos) | 333.696 | 466.416 | [11 empty] | 322 |  |  | 1 | 1
|  |  |  | BT5B (3 hilos) - Rural (1) | 385.836 | 0
|  |  |  | BT6 | 266.388 | 413.328
|  |  |  | BT5F | 581.124 | 714.792
|  |  |  | BT5I (2 hilos) (4) | 360.24 | 492.96 | [11 empty] | 202 | 304 |  | 1 | 1
|  |  |  | BT5I (3 hilos) (4) | 360.24 | 492.96 | [11 empty] | 859 | 914 |  | 1 | 1
|  | C1.2 | 3 kW < Pc ≤ 10 kW | BT5A | 605.772 | 721.428 | [11 empty] | 312 | 368 |  | 1 | 1
|  |  |  | BT5B (2 hilos) | 354.552 | 469.26 | [11 empty] | 321 | 376 |  | 1 | 1
|  |  |  | BT5B (3 hilos) | 357.396 | 472.104
|  |  |  | BT6 | 290.088 | 418.068
|  |  |  | BT5F | 605.772 | 719.532
|  |  |  | BT5I (2 hilos) (4) | 384.888 | 498.648 | [11 empty] | 256 | 308 |  | 1 | 1
|  |  |  | BT5I (3 hilos) (4) | 384.888 | 498.648 | [11 empty] | 1542 | 1621 |  | 1 | 1
Trifásica | C2 | C2.1 | Pc ≤ 10 kW | BT5A | 763.14 | 912.924 | [11 empty] | 503 | 581 |  | 1 | 1
|  |  |  | BT5B | 568.8 | 722.376 | [11 empty] | 318 | 402 |  | 1 | 1
|  |  |  | BT6 | 434.184 | 543.204
|  |  |  | BT2/BT3/BT4 | 2574.768 | 2683.788
|  |  |  | BT5F | 763.14 | 915.768 | [11 empty] | 2099 | 2184 |  | 1 | 1
|  |  |  | BT5I (4) | 459.78 | 612.408 | [11 empty] | 1597 | 1624 |  | 1 | 1
|  | C2.2 | 10 kW < Pc ≤ 20 kW | BT5A | 783.048 | 917.664 | [11 empty] | 558 | 585 |  | 1 | 1
|  |  |  | BT5B | 588.708 | 727.116
|  |  |  | BT6 | 454.092 | 548.892
|  |  |  | BT2/BT3/BT4 | 2727.396 | 2821.248 | [11 empty] | 373 | 406 |  | 1 | 1
|  |  |  | BT5I (4) | 478.74 | 618.096 | [11 empty] | 2250 | 2283 |  | 1 | 1
| C3 | C3.1 | 20 kW < Pc ≤ 50 kW | BT5A/BT5B/BT2/BT3/BT4 | 3482.2479 | 3822.9748 | [11 empty] | 2721 | 2855 |  | 1 | 1
| C4 | C4.1 | 50 kW < Pc ≤ 75 kW | BT2/BT3/BT4 | 3488.8916 | 4516.7669 | [11 empty] | 2839 | 3427 |  | 1 | 1
|  | C4.2 | 75 kW < Pc ≤ 150 kW | BT2/BT3/BT4 | 0 | 6118.8477 | [10 empty] | COMPRUEBA VARIACION |  | 4896 |  | 0 | 1
|  | C4.3 | 150 kW < Pc ≤ 225 kW | BT2/BT3/BT4 | 0 | 8259.0682 | [7 empty] | SUMA | SUMA | SUMA |  |  | 5547 |  | 0 | 1
|  | C4.4 | 225 kW < Pc ≤ 300 kW | BT2/BT3/BT4 | 0 | 9789.9665 | [7 empty] | 76214.7116 | 78491 | 75980.1182 | -2510.8818 |  | 6063 |  | 0 | 1 | 43 | FALSE
(1) Aplicable a los Sectores Típicos 3, 4 y Sistemas Eléctricos Rurales (SER).
(2) Aplicable a conexiones con acometida simple o doble.
(3) Aplicable a conexiones subterráneas o mixtas (aérea/subterránea).
(4) El costo de la conexión no incluye los costos del medidor.
Tabla N° 2.2: Conexiones en Baja Tensión Múltiples 220 V - Nuevos Soles
Fases | Tipo | Subtipo | Potencia | Opción | Conexión | Caja Toma
|  |  | Conectada (Pc) | Tarifaria |  | (1) | [11 empty] | 167 | 63 | 1 | 1
Monofásica | C1 | C1.1 | Pc ≤ 3 kW | BT5B (2 hilos) | 189.6 | 95.748 | [11 empty] | 176 | 63 | 1 | 1
|  |  |  | BT5B (3 hilos) | 192.444 | 95.748
|  |  |  | BT5F | 439.872 | 95.748
|  |  |  | BT5I (2 hilos) (2) | 218.988 | 95.748
|  |  |  | BT5I (3 hilos) (2) | 218.988 | 95.748
|  |  |  | BT5E | 288.192 | 0 | [11 empty] | 190 | 107 | 1 | 1
|  | C1.2 | 3 kW < Pc ≤ 10 kW | BT5B (2 hilos) | 204.768 | 168.744 | [11 empty] | 198 | 107 | 1 | 1
|  |  |  | BT5B (3 hilos) | 207.612 | 168.744
|  |  |  | BT5F | 455.988 | 168.744
|  |  |  | BT5I (2 hilos) (2) | 234.156 | 168.744
|  |  |  | BT5I (3 hilos) (2) | 234.156 | 168.744
|  |  |  | BT5E | 376.356 | 0 | [11 empty] | 341 | 108 | 1 | 1
Trifásica | C2 | C2.1 | Pc ≤ 10 kW | BT5B | 359.292 | 170.64 | [11 empty] | 355 | 223 | 1 | 1 | 12 | FALSE
|  |  |  | BT5F | 553.632 | 170.64
|  |  |  | BT5I (2) | 249.324 | 170.64
|  |  |  | BT5E | 529.932 | 0
|  | C2.2 | 10 kW < Pc ≤ 20 kW | BT5B | 369.72 | 345.072
|  |  |  | BT5I (2) | 260.7 | 345.072 | [7 empty] | SUMA | SUMA | SUMA
|  |  |  | BT5E | 714.792 | 0 | [7 empty] | 8823.036 | 8742 | 8512.9596 | -229.0404
(1) Aplicable en conexiones múltiples con 3 o más usuarios.
Tabla N° 2.3: Conexiones en Baja Tensión 380/220 V - Nuevos Soles
Fases | Tipo | Subtipo | Potencia | Opción | Aérea | Subterránea
|  |  | Conectada (Pc) | Tarifaria | (1) | (1)(2) | [11 empty] | 1572 | 1689 | 1 | 1
Trifásica | C2 | C2.1 | Pc ≤ 10 kW | BT5A | 863.628 | 940.416 | [11 empty] | 508 | 625 | 1 | 1
|  |  |  | BT5B | 692.04 | 768.828 | [11 empty] | 322 | 438 | 1 | 1
|  |  |  | BT6 | 568.8 | 599.136 | [11 empty] | 2188 | 2305 | 1 | 1
|  |  |  | BT5F | 863.628 | 940.416
|  |  |  | BT5I (3) | 591.552 | 668.34
|  |  |  | BT2/BT3/BT4 | 3569.22 | 3599.556 | [11 empty] | 1601 | 1717 | 1 | 1
|  | C2.2 | 10 kW < Pc ≤ 20 kW | BT5A | 866.472 | 943.26 | [11 empty] | 536 | 653 | 1 | 1
|  |  |  | BT5B | 695.832 | 772.62 | [11 empty] | 350 | 466 | 1 | 1
|  |  |  | BT6 | 571.644 | 601.98 | [11 empty] | 2216 | 2333 | 1 | 1
|  |  |  | BT5F | 0 | 0
|  |  |  | BT5I (3) | 594.396 | 671.184 | [11 empty] | 2539 | 2738 | 1 | 1
|  |  |  | BT2/BT3/BT4 | 3573.012 | 3603.348 | [11 empty] | 3061 | 2972 | 1 | 1
| C3 | C3.1 | 20 kW < Pc ≤ 50 kW | BT5A/BT5B/BT2/BT3/BT4 | 3545.8376 | 3922.6303 | [12 empty] | 3836 | 1 | 1
| C4 | C4.1 | 50 kW < Pc ≤ 75 kW | BT2/BT3/BT4 | 3773.6216 | 4326.9469 | [12 empty] | 5294 | 0 | 1
|  | C4.2 | 75 kW < Pc ≤ 150 kW | BT2/BT3/BT4 | 0 | 5606.3337 | [12 empty] | 5837 | 0 | 1 | 24 | FALSE
|  | C4.3 | 150 kW < Pc ≤ 225 kW | BT2/BT3/BT4 | 0 | 7491.2463 | [7 empty] | SUMA | SUMA | SUMA
|  | C4.4 | 225 kW < Pc ≤ 300 kW | BT2/BT3/BT4 | 0 | 8145.1762 | [7 empty] | 64371.1006 | 67451 | 65260.2558 | -2190.7442
(1) Aplicable a conexiones con acometida simple o doble.
(2) Aplicable a conexiones subterráneas o mixtas (aérea/subterránea).
Tabla N° 2.4: Conexiones en Baja Tensión Múltiples 380/220 V - Nuevos Soles
[18 empty] | 334 | 93 | 1 | 1
Fases | Tipo | Subtipo | Potencia | Opción | Conexión | Caja Toma | [11 empty] | 363 | 166 | 1 | 1 | 4 | FALSE
|  |  | Conectada (Pc) | Tarifaria |  | (1)
Trifásica | C2 | C2.1 | Pc ≤ 10 kW | BT5B | 365.928 | 128.928
|  |  |  | BT5F | 536.568 | 128.928
|  |  |  | BT5I(2) | 264.492 | 128.928
|  |  |  | BT5E | 494.856 | 0
|  | C2.2 | 10 kW < Pc ≤ 20 kW | BT5B | 368.772 | 291.036
|  |  |  | BT5I (2) | 268.284 | 291.036 | [7 empty] | SUMA | SUMA | SUMA
|  |  |  | BT5E | 659.808 | 0 | [7 empty] | 3927.564 | 3926 | 3823.1388 | -102.8612
(1) Aplicable en conexiones múltiples con 3 o más usuarios.
Tabla N° 2.5: Conexiones en Baja Tensión 220 V - Prepago - Nuevos Soles
Fases | Tipo | Subtipo | Potencia | Opción | Aérea | Subterránea
|  |  | Conectada (Pc) | Tarifaria | (2) | (2)(3) | [11 empty] | 565 | 670 | 1 | 1
Monofásica | C1 | C1.1 | Pc ≤ 3 kW | BT7 (2 hilos) | 790.632 | 924.3 | [11 empty] | 619 |  | 1 | 0
|  |  |  | BT7 (2 hilos) - Rural (1) | 842.772 | 0 | [11 empty] | 785 | 694 | 1 | 1
|  |  |  | BT7 (3 hilos) | 1097.784 | 956.532 | [11 empty] | 840 |  | 1 | 0
|  |  |  | BT7 (3 hilos) - Rural (1) | 1149.924 | 0 | [7 empty] | SUMA | SUMA | SUMA |  | 618 | 674 | 1 | 1
|  | C1.2 | 3 kW < Pc ≤ 10 kW | BT7 (2 hilos) | 815.28 | 929.04 | [7 empty] | 9601.344 | 9863 | 9604.5894 | -258.4106 | 839 | 717 | 1 | 1 | 10 | FALSE
|  |  |  | BT7 (3 hilos) | 1122.432 | 972.648
(1) Aplicable a los Sectores Típicos 4, 5, 6 y Sistemas Eléctricos Rurales (SER).
(2) Aplicable a conexiones con acometida simple o doble.
(3) Aplicable a conexiones subterráneas o mixtas (aérea/subterránea).
Tabla N° 2.6: Costo por Metro de Cable de Conexiones en Baja Tensión 220 V - Prepago - Nuevos Soles
Fases | Tipo | Subtipo | Potencia | Opción | Costo
|  |  | Conectada (Pc) | tarifaria
Monofásica | C1 | C1.1 | Pc ≤ 3 kW | BT7 | 20.6162 | [8 empty] | SUMA | SUMA | SUMA
|  | C1.2 | 3 kW < Pc ≤ 10 kW | BT7 | 21.5533 | [8 empty] | 42.1695 | 45 | 43.0605 | -1.9395
Tabla N° 2.7: Conexiones Básicas en Media Tensión - Nuevos Soles
[5 empty] | 10 kV |  |  | 13.2/7.62 kV |  |  | 20 kV - 22.9/13.2 kV
Fases | Tipo | Subtipo | Potencia | Opción | PMI | Celda | PMS | PMI | Celda | PMS | PMI | Celda | PMS
|  |  | Conectada (Pc) | tarifaria
Trifásica | C5 | C5.1 | Pc ≤ 100 kW | MT2/MT3/MT4 | 11925.84 | 22075.0695 | 0 | 16050.822 | 29289.0705 | 0 | 18053.8725 | 29331.528 | 0 |  |  |  |  | 8860 | 14422 | 9721 | 18728 | 10825 | 18755 |  | 1 | 1 | 1 | 1 | 1
|  | C5.2 | 100 kW < Pc ≤ 400 kW | MT2/MT3/MT4 | 14945.04 | 19824.822 | 52055.7255 | 16146.1155 | 26298.1755 | 52409.538 | 18053.8725 | 29331.528 | 72035.2815 |  |  |  |  | 9603 | 13012 | 9774 | 16853 | 10825 | 18755 |  | 1 | 1 | 1 | 1 | 1
|  | C5.3 | 400 kW < Pc ≤ 700 kW | MT2/MT3/MT4 | 14945.04 | 18937.932 | 52055.7255 | 16598.052 | 25119.744 | 52409.538 | 18939.819 | 32828.139 | 72035.2815 |  |  |  |  | 9522 | 12456 | 10022 | 16114 | 11313 | 20947 |  | 1 | 1 | 1 | 1 | 1
|  | C5.4 | 700 kW < Pc ≤ 1000 kW | MT2/MT3/MT4 | 14945.04 | 17971.788 | 52055.7255 | 16598.052 | 25119.744 | 52409.538 | 19359.6765 | 32026.164 | 72035.2815 | SUMA | SUMA | SUMA |  | 9806 | 11850 | 10022 | 16114 | 11544 | 20444 |  | 1 | 1 | 1 | 1 | 1
|  | C5.5 | 1000 kW < Pc ≤ 2500 kW | MT2/MT3/MT4 | 17995.3755 | 18811.503 | 52055.7255 | 18101.991 | 24727.248 | 52409.538 | 21239.1285 | 29798.5605 | 72035.2815 | 1053249.807 | 658987 | 643105.4133 | -15881.5867 | 11788 | 12376 | 10851 | 15869 | 12580 | 19047 |  | 1 | 1 | 1 | 1 | 1
Tabla N° 2.8: Otros Elementos Electromecánicos en Media Tensión - Nuevos Soles
Elemento | Tipo de red | Potencia Conectada (Pc) | Descripción | 10 kV | 13.2/7.62 kV | 20 kV - 22.9/13.2 kV
Empalme de acometida | Aérea | Pc ≤ 1000 kW | A red aérea con cable autoportante | 1244.9269 | 1082.2539 | 1036.3227 | [11 empty] | 917 | 799 | 765 |  | 1 | 1 | 1
|  |  | A red aérea con conductor desnudo | 180.8541 | 180.8541 | 180.8541 | [11 empty] | 184 | 184 | 184 |  | 1 | 1 | 1
|  | 1000 kW < Pc ≤ 2500 kW | A red aérea con cable autoportante | 1244.9269 | 1082.2539 | 1036.3227 | [11 empty] | 917 | 799 | 765 |  | 1 | 1 | 1
|  |  | A red aérea con conductor desnudo | 180.8541 | 180.8541 | 180.8541 | [11 empty] | 184 | 184 | 184 |  | 1 | 1 | 1
| Subterránea | Pc ≤ 1000 kW | A red subterránea | 6885.8524 | 6885.8524 | 6885.8524 | [11 empty] | 4792 | 4792 | 4792 |  | 1 | 1 | 1
|  | 1000 kW < Pc ≤ 2500 kW | A red subterránea | 6885.8524 | 6885.8524 | 6885.8524 | [11 empty] | 4792 | 4792 | 4792 |  | 1 | 1 | 1
Cable de acometida | Aérea |  | Con cable autoportante y salida a red subterránea | 7672.4242 | 7348.992 | 7477.2166 | [11 empty] | 5527 | 5290 | 5359 |  | 1 | 1 | 1
|  | Pc ≤ 1000 kW | Con conductor desnudo y salida a red aérea | 6176.7895 | 6190.1861 | 6518.4028 | [11 empty] | 4466 | 4475 | 4709 |  | 1 | 1 | 1
|  |  | Con conductor desnudo y salida a red subterránea | 6375.8247 | 6227.5052 | 6289.7037 | [11 empty] | 4708 | 4598 | 4616 |  | 1 | 1 | 1
|  |  | Con cable autoportante y salida a red subterránea | 8029.3479 | 7348.992 | 7477.2166 | [11 empty] | 5814 | 5290 | 5359 |  | 1 | 1 | 1
|  | 1000 kW < Pc ≤ 2500 kW | Con conductor desnudo y salida a red aérea | 6998.7666 | 6250.4708 | 6518.4028 | [11 empty] | 5070 | 4517 | 4709 |  | 1 | 1 | 1
|  |  | Con conductor desnudo y salida a red subterránea | 6977.7148 | 6287.7899 | 6289.7037 | [11 empty] | 5138 | 4640 | 4616 |  | 1 | 1 | 1
| Subterránea-Aérea | Pc ≤ 1000 kW | Con conductor desnudo y salida a red subterránea | 7570.9928 | 7246.6037 | 8175.7536 | [11 empty] | 5648 | 5412 | 6075 |  | 1 | 1 | 1
|  | 1000 kW < Pc ≤ 2500 kW | Con conductor desnudo y salida a red subterránea | 8089.6326 | 7246.6037 | 8175.7536 | [11 empty] | 6084 | 5412 | 6075 |  | 1 | 1 | 1
Caja de protección | Subterránea | Pc ≤ 1000 kW | Para celda interior | 7193.9742 | 6941.3526 | 7154.7413 | [11 empty] | 4626 | 4536 | 4692 |  | 1 | 1 | 1
|  | 1000 kW < Pc ≤ 2500 kW | Para celda interior | 7193.9742 | 6941.3526 | 7154.7413 | [11 empty] | 4626 | 4536 | 4692 |  | 1 | 1 | 1
Sistema de protección y | Aérea | Pc ≤ 100 kW | Con seccionador cut-out | 2704.1994 | 2338.6636 | 2824.7688 | [11 empty] | 1201 | 1201 | 1448 |  | 1 | 1 | 1
seccionamiento |  | 100 kW < Pc ≤ 400 kW | Con seccionador cut-out | 2709.9408 | 2341.5343 | 2823.8119 | [11 empty] | 1208 | 1211 | 1447 |  | 1 | 1 | 1
|  | 400 kW < Pc ≤ 700 kW | Con seccionador cut-out | 2731.9495 | 2353.974 | 2831.4671 | [11 empty] | 1213 | 1230 | 1447 |  | 1 | 1 | 1
|  | 700 kW < Pc ≤ 1000 kW | Con seccionador cut-out | 2773.0962 | 2371.1982 | 2835.2947 | [11 empty] | 1242 | 1259 | 1457 |  | 1 | 1 | 1
|  | 1000 kW < Pc ≤ 2500 kW | Con seccionador cut-out | 7844.6662 | 6990.1545 | 7534.6306 | [11 empty] | 4877 | 4385 | 4682 |  | 1 | 1 | 1
| Subterránea | Pc ≤ 1000 kW | Con seccionador de potencia para celda interior | 22905.3153 | 23795.2323 | 30763.3781 | [11 empty] | 13706 | 14291 | 18430 |  | 1 | 1 | 1
|  | 1000 kW < Pc ≤ 2500 kW | Con seccionador de potencia para celda interior | 35351.7136 | 36353.5879 | 30618.8862 | [11 empty] | 21411 | 22080 | 18323 |  | 1 | 1 | 1
Protección sobretensión | Aérea |  | Para instalación exterior | 1175.0732 | 1258.3235 | 1617.161 | [11 empty] | 919 | 997 | 1121 |  | 1 | 1 | 1
| Subterránea |  | Para instalación interior | 1946.3346 | 2374.0689 | 2690.8028 | [11 empty] | 1615 | 1974 | 2241 |  | 1 | 1 | 1
Zanja (metro lineal) | Aérea/Subterránea |  | Para PMI o celda interior | 65.0692 | 65.0692 | 65.0692 | [11 empty] | 37 | 37 | 37 |  | 1 | 1 | 1
Rotura y reparación de vereda (m2) | Aérea/Subterránea |  | Para PMI o celda interior | 141.6212 | 141.6212 | 141.6212 | [11 empty] | 104 | 104 | 104 |  | 1 | 1 | 1
Murete | Aérea |  | Para PMI | 324.3891 | 324.3891 | 324.3891 | [11 empty] | 247 | 247 | 247 |  | 1 | 1 | 1
Protección de estructuras | Aérea |  | Bloque de concreto | 1020.0554 | 1020.0554 | 1020.0554 | [7 empty] | SUMA | SUMA | SUMA |  | 388 | 388 | 388 |  | 1 | 1 | 1
|  |  | Riel de acero | 200.949 | 200.949 | 200.949 | [7 empty] | 510783.651 | 523736 | 507762.052 | -15973.948 | 128 | 128 | 128 |  | 1 | 1 | 1 | 90 | FALSE
Tabla N° 2.9: Costo por Vereda, Murete y Mástil en Baja Tensión - Nuevos Soles
Descripción | Unidad | Costo
Rotura y resane de vereda en baja tensión | m2 | 142.006 | [15 empty] | 104 |  | 1
Murete baja tensión, conexión monofásica | Unidad | 167.9125 | [15 empty] | 168 |  | 1
Murete baja tensión, conexión trifásica | Unidad | 274.417 | [15 empty] | 205 |  | 1
Mástil metálico de 3 m | Unidad | 139.1275 | [15 empty] | 145 |  | 1
Mástil metálico de 6 m | Unidad | 144.8845 | [11 empty] | SUMA | SUMA | SUMA |  | 206 |  | 1 | 5 | FALSE
[14 empty] | 868.3475 | 927 | 926.9073 | -0.0927
Tabla 2.10:- Cargo mensual del sistema de medición inteligente
Conexiones en Baja Tensión 220 V - Soles/mes
Fases | Tipo | Subtipo | Potencia | Opción | Aérea / Subterránea
|  |  | Conectada (Pc) | Tarifaria | (1) (2)
Monofásica | C1 | C1.1 | Pc ≤ 3 kW | BT5I (2 hilos) | 2.37
|  |  |  | BT5I (3 hilos) | 2.5691
|  | C1.2 | 3 kW < Pc ≤ 10 kW | BT5I (2 hilos) | 2.37
|  |  |  | BT5I (3 hilos) | 2.5691 | [8 empty] | SUMA | SUMA | SUMA
Trifásica | C2 | C2.1 | Pc ≤ 10 kW | BT5I | 3.5266 | [8 empty] | 13.4047 | 13.51 | 13.156 | -0.35396
|  | C2.2 | 10 kW < Pc ≤ 20 kW | BT5I
(2) Aplicable a conexiones con acometida simple o doble.
(3) Aplicable a conexiones subterráneas o mixtas (aérea/subterránea).
Conexiones en Baja Tensión Múltiples 220 V - Soles/mes
Fases | Tipo | Subtipo | Potencia | Opción | Conexión
|  |  | Conectada (Pc) | Tarifaria
Monofásica | C1 | C1.1 | Pc ≤ 3 kW | BT5I (2 hilos) | 2.37
|  |  |  | BT5I (3 hilos) | 2.5691
|  | C1.2 | 3 kW < Pc ≤ 10 kW | BT5I (2 hilos) | 2.37
|  |  |  | BT5I (3 hilos) | 2.5691 | [8 empty] | SUMA | SUMA | SUMA
Trifásica | C2 | C2.1 | Pc ≤ 10 kW | BT5I | 3.5626 | [8 empty] | 13.4408 | 13.51 | 13.2375 | -0.27253
|  | C2.2 | 10 kW < Pc ≤ 20 kW | BT5I
(1) Aplicable en conexiones múltiples con 3 o más usuarios.
Conexiones en Baja Tensión 380/220 V - Soles/mes
Fases | Tipo | Subtipo | Potencia | Opción | Aérea / Subterránea
|  |  | Conectada (Pc) | Tarifaria | (1) (2) | [8 empty] | SUMA | SUMA | SUMA
Trifásica | C2 | C2.1 | Pc ≤ 10 kW | BT5I | 3.1568 | [8 empty] | 3.1568 | 3.56 | 3.4667 | -0.093272
|  | C2.2 | 10 kW < Pc ≤ 20 kW | BT5I
(1) Aplicable a conexiones con acometida simple o doble.
(2) Aplicable a conexiones subterráneas o mixtas (aérea/subterránea).
Conexiones en Baja Tensión Múltiples 380/220 V - Soles/mes
Fases | Tipo | Subtipo | Potencia | Opción | Conexión
|  |  | Conectada (Pc) | Tarifaria
Trifásica | C2 | C2.1 | Pc ≤ 10 kW | BT5I | 3.1568 | [8 empty] | SUMA | SUMA | SUMA
|  | C2.2 | 10 kW < Pc ≤ 20 kW | BT5I | [9 empty] | 3.1568 | 3.56 | 3.4667 | -0.093272
(1) Aplicable en conexiones múltiples con 3 o más usuarios.
Tabla N° 2.11: Costos Adicionales al Sistema de Protección y Seccionamiento - Soles
Descripción | Unidad | Costo
Seccionador Tipo Expulsión, Exterior, Unipolar, Bajo Carga, 10kV, 300A x 3 (1) | Unidad | 1779
Seccionador Tipo Expulsión, Exterior, Unipolar, Bajo Carga, 22.9kV, 200A x 3 (1) | Unidad | 2983
Interruptor de Mínimo Volumen de Aceite, Tripolar, In = 400 A, Pcc = 500 MVA Interior, 10 kV (2) | Unidad | 4037
Interruptor de Mínimo Volumen de Aceite, Tripolar, In = 630 A, Pcc = 420 MVA Interior, 22.9 kV (2) | Unidad | 2587
Aislador Extensor, Polimerico, 25kv, Para Cut-Out x 3 (3) | Unidad | 594
(1) Se adicionará S/. 1859,00 para 10 kV y S/. 3117,00 para 22,9 kV, a toda conexión aérea de media tensión conectados a nodos con corriente de cortocircuito Icc > 8 kA, dicho costo corresponde al costo diferencial de los fusibles aéreos de potencia SMD-20 versus los equipos de protección tipo cut-out estándar regulado.
(2) Se adicionará S/. 4 219,00 a todas las conexiones subterráneas de 10 kV y potencia conectada de 1000 kW a 2500kW, y S/. 16359,00 a todas las conexiones subterráneas de 22.9 kV y potencia conectada de 1000 kW a 2500kW. Dichos costos corresponden al costo diferencial del equipo de protección Interruptor de Mínimo Volumen de Aceite, Tripolar, In = 400 A, Pcc = 500 MVA, Interior (código SICODI SIM04) para 10 kV y el equipo de protección Interruptor de 22,9 KV, 125 KVp (BIL), 630 A, Operación Tripolar, al Exterior, Inc. Est. Soporte con código INC023TE0125 para 22,9 kV. versus los Seccionadores Bajo Carga, interior, tripolares, con códigos ESBCI3100400 y ESBCI3229400.
(3) Se adicionará S/. 621,00, a toda conexión aérea de media tensión de 10 y 22,9 kV ubicadas en la zona corrosiva del litoral peruano, dicho costo adicional corresponde al aislador extensor de línea a fuga en los armados del Sistema de Protección, obtenido de la base de datos SICODI.

## (3) Reposición
Cargos de Reposición de la Conexión
Resolución Osinergmin N° 130-2023-OS/CD -MODIFICADA POR RESOLUCION OSINERGMIN N°166-20233-OS-CD
Vigente a partir del 04/Ago/2025
Cargo por Reposición de Elementos Sustraidos por Terceros
Empresa |  |  | CRER
S/./Usuario-mes
Coelvisac |  |  | 0 | [10 empty] | 0.02 | 1
Electro Dunas |  |  | 0 | [10 empty] | 0.01 | 1
Electro Oriente |  |  | 0.00948 | [10 empty] | -0.02 | 1
Electro Pangoa |  |  | 0 | [10 empty] | 0 | 0
Electro Puno |  |  | 0 | [10 empty] | 0.01 | 1
Electro Sur Este |  |  | 0 | [10 empty] | 0.01 | 1
Electro Tocache |  |  | 0 | [10 empty] | 0.02 | 1
Electro Ucayali |  |  | 0 | [10 empty] | 0.01 | 1
Electrocentro |  |  | 0.00948 | [10 empty] | 0.02 | 1
Electronoroeste |  |  | 0 | [10 empty] | 0.02 | 1
Electronorte |  |  | 0 | [10 empty] | 0.02 | 1
Electrosur |  |  | 0 | [10 empty] | 0.02 | 1
Emsemsa |  |  | 0 | [10 empty] | 0.01 | 1
Emseusa |  |  | 0 | [10 empty] | 0.01 | 1
Enel |  |  | 0.00948 | [10 empty] | 0.02 | 1
Hidrandina |  |  | 0 | [10 empty] | 0.02 | 1
Luz del Sur |  |  | 0.00948 | [10 empty] | 0.02 | 1
Seal |  |  | 0 | [10 empty] | -0.01 | 1
Sersa |  |  | 0 | [10 empty] | 0 | 0
[14 empty] | 0.02 | #REF! | #REF!
Tabla N° 3.1: CRCB - Conexiones en Baja Tensión 220 V - Nuevos Soles
Fases | Tipo | Subtipo | Potencia | Opción | Aérea | Subterránea
|  |  | Conectada (Pc) | tarifaria | (2) | (2)(3)
Monofásica | C1 | C1.1 | Pc ≤ 3 kW | BT5A | 0.18012 | 0.32232 | [7 empty] | 0.27 | 0.36 |  | 1 | 1
|  |  |  | BT5B (2 hilos) | 0.21804 | 0.32232 | [7 empty] | 0.18 | 0.27 |  | 1 | 1
|  |  |  | BT5B (2 hilos) - Rural (1) | 0.25596 | 0 | [7 empty] | 0.21 |  |  | 1 | 0
|  |  |  | BT5B (3 hilos) | 0.21804 | 0.32232 | [7 empty] | 0.21 | 0.27 |  | 1 | 1
|  |  |  | BT5B (3 hilos) - Rural (1) | 0.25596 | 0 | [7 empty] | 0.24 |  |  | 1 | 0
|  |  |  | BT6 | 0.10428 | 0.21804
|  |  |  | BT5F | 0.18012 | 0.32232
|  |  |  | BT5I (2 HILOS) 4 | 0.10428 | 0.25596 | [7 empty] | 0.06 | 0.15 |  | 1 | 1
|  |  |  | BT5I (3 HILOS) 4 | 0.10428 | 0.25596 | [7 empty] | 0.3 | 0.36 |  | 1 | 1
|  | C1.2 | 3 kW < Pc ≤ 10 kW | BT5A | 0.21804 | 0.32232 | [7 empty] | 0.18 | 0.27 |  | 1 | 1
|  |  |  | BT5B (2 hilos) | 0.21804 | 0.32232 | [7 empty] | 0.21 | 0.3 |  | 1 | 1
|  |  |  | BT5B (3 hilos) | 0.21804 | 0.32232
|  |  |  | BT6 | 0.10428 | 0.21804
|  |  |  | BT5F | 0.21804 | 0.32232 | [7 empty] | 0.09 | 0.15 |  | 1 | 1
|  |  |  | BT5I (2 HILOS) 4 | 0.1422 | 0.25596 | [7 empty] | 0.51 | 0.6 |  | 1 | 1
|  |  |  | BT5I (3 HILOS) 4 | 0.1422 | 0.25596 | [7 empty] | 0.42 | 0.51 |  | 1 | 1
Trifásica | C2 | C2.1 | Pc ≤ 10 kW | BT5A | 0.25596 | 0.39816 | [7 empty] | 0.12 | 0.18 |  | 1 | 1
|  |  |  | BT5B | 0.39816 | 0.50244
|  |  |  | BT6 | 0.1422 | 0.25596
|  |  |  | BT2/BT3/BT4 | 0.87216 | 0.97644 | [7 empty] | 0.69 | 0.78 |  | 1 | 1
|  |  |  | BT5F | 0.25596 | 0.39816 | [7 empty] | 0.54 | 0.6 |  | 1 | 1
|  |  |  | BT5I(4) | 0.1422 | 0.29388 | [7 empty] | 0.42 | 0.51 |  | 1 | 1
|  | C2.2 | 10 kW < Pc ≤ 20 kW | BT5A | 0.25596 | 0.39816 | [7 empty] | 0.12 | 0.18 |  | 1 | 1
|  |  |  | BT5B | 0.39816 | 0.50244 | [7 empty] | 0.75 | 0.81 |  | 1 | 1
|  |  |  | BT6 | 0.1422 | 0.25596 | [7 empty] | 0.9 | 0.99 |  | 1 | 1
|  |  |  | BT2/BT3/BT4 | 0.91008 | 1.0144 | [7 empty] | 0.93 | 1.2 |  | 1 | 1
|  |  |  | BT5I (4) | 0.18012 | 0.29388 | [8 empty] | 1.67 |  | 1 | 1
| C3 | C3.1 | 20 kW < Pc ≤ 50 kW | BT5A/BT5B/BT2/BT3/BT4 | 1.1579 | 1.3382 | [8 empty] | 1.88 |  | 1 | 1
| C4 | C4.1 | 50 kW < Pc ≤ 75 kW | BT2/BT3/BT4 | 1.1579 | 1.5565 | [8 empty] | 2.06 |  | 1 | 1 | 44 | [6 empty] | Suma | Suma | Suma
|  | C4.2 | 75 kW < Pc ≤ 150 kW | BT2/BT3/BT4 | 0 | 2.107 | [19 empty] | 29.5742 | 29.49 | 28.5638 | -0.92619
|  | C4.3 | 150 kW < Pc ≤ 225 kW | BT2/BT3/BT4 | 0 | 2.7904
|  | C4.4 | 225 kW < Pc ≤ 300 kW | BT2/BT3/BT4 | 0 | 3.3029
(1) Aplicable a los Sectores Típicos 3, 4 y Sistemas Eléctricos Rurales (SER).
(2) Aplicable a conexiones con acometida simple o doble.
(3) Aplicable a conexiones subterráneas o mixtas (aérea/subterránea).
(4) El costo de la conexión no incluye los costos del medidor.
Tabla N° 3.2: CRCB - Conexiones en Baja Tensión Múltiples 220 V - Nuevos Soles
Fases | Tipo | Subtipo | Potencia | Opción | Cargo (1)
|  |  | Conectada (Pc) | tarifaria
Monofásica | C1 | C1.1 | Pc ≤ 3 kW | BT5B (2 hilos) | 0.25596 | [8 empty] | 0.21 |  | 1
|  |  |  | BT5B (3 hilos) | 0.29388
|  |  |  | BT5F | 0.25596
|  |  |  | BT5I (2 hilos)(2) | 0.18012
|  |  |  | BT5I (3 hilos)(2) | 0.18012 | [8 empty] | 0.21 |  | 1
|  | C1.2 | 3 kW < Pc ≤ 10 kW | BT5B (2 hilos) | 0.29388 | [8 empty] | 0.24 |  | 1
|  |  |  | BT5B (3 hilos) | 0.29388
|  |  |  | BT5F | 0.25596
|  |  |  | BT5I (2 hilos)(2) | 0.18012 | [8 empty] | 0.27 |  | 1
|  |  |  | BT5I (3 hilos)(2) | 0.18012 | [8 empty] | 0.45 |  | 1
Trifásica | C2 | C2.1 | Pc ≤ 10 kW | BT5B | 0.43608
|  |  |  | BT5F | 0.29388
|  |  |  | BT5I )(2) | 0.18012 | [8 empty] | 0.48 |  | 1 | 6 | [8 empty] | Suma | Suma | Suma
|  | C2.2 | 10 kW < Pc ≤ 20 kW | BT5B | 0.50244 | [20 empty] | 4.0385 | 3.99 | 3.8855 | -0.10454
|  |  |  | bt5i (2) | 0.25596
(1) Aplicable en conexiones múltiples con 3 o más usuarios.
(2) El costo de la conexión no incluye los costos del medidor.
Tabla N° 3.3: CRCB - Conexiones en Baja Tensión 380/220 V - Nuevos Soles
Fases | Tipo | Subtipo | Potencia | Opción | Aérea | Subterránea
|  |  | Conectada (Pc) | tarifaria | (1) | (1)(2)
Trifásica | C2 | C2.1 | Pc ≤ 10 kW | BT5A | 0.29388 | 0.39816 | [7 empty] | 0.51 | 0.63 |  | 1 | 1
|  |  |  | BT5B | 0.39816 | 0.50244 | [7 empty] | 0.42 | 0.51 |  | 1 | 1
|  |  |  | BT6 | 0.18012 | 0.29388 | [7 empty] | 0.12 | 0.21 |  | 1 | 1
|  |  |  | BT5F | 0.29388 | 0.39816 | [7 empty] | 0.72 | 0.81 |  | 1 | 1
|  |  |  | BT5I(3) | 0.21804 | 0.29388 | [7 empty] | 0.54 | 0.63 |  | 1 | 1
|  |  |  | BT2/BT3/BT4 | 1.1945 | 1.2703 | [7 empty] | 0.45 | 0.54 |  | 1 | 1
|  | C2.2 | 10 kW < Pc ≤ 20 kW | BT5A | 0.29388 | 0.39816 | [7 empty] | 0.12 | 0.21 |  | 1 | 1
|  |  |  | BT5B | 0.39816 | 0.50244 | [7 empty] | 0.75 | 0.84 |  | 1 | 1
|  |  |  | BT6 | 0.18012 | 0.29388 | [7 empty] | 0.84 | 0.96 |  | 1 | 1
|  |  |  | BT5I (3) | 0.21804 | 0.29388 | [7 empty] | 1.05 | 1.05 |  | 1 | 1
|  |  |  | BT2/BT3/BT4 | 1.1945 | 1.2703 | [8 empty] | 1.32 |  | 1 | 1
| C3 | C3.1 | 20 kW < Pc ≤ 50 kW | BT5A/BT5B/BT2/BT3/BT4 | 1.1579 | 1.3762 | [8 empty] | 1.79 |  | 1 | 1
| C4 | C4.1 | 50 kW < Pc ≤ 75 kW | BT2/BT3/BT4 | 1.2338 | 1.4901
|  | C4.2 | 75 kW < Pc ≤ 150 kW | BT2/BT3/BT4 | 0 | 1.9172 | [19 empty] | Suma | Suma | Suma
|  | C4.3 | 150 kW < Pc ≤ 225 kW | BT2/BT3/BT4 | 0 | 2.5341 | [19 empty] | 23.2404 | 23.67 | 22.9056 | -0.76441
|  | C4.4 | 225 kW < Pc ≤ 300 kW | BT2/BT3/BT4 | 0 | 2.7524 | [8 empty] | 1.97 |  | 0 | 1 | 25
(1) Aplicable a conexiones con acometida simple o doble.
(2) Aplicable a conexiones subterráneas o mixtas (aérea/subterránea).
Tabla N° 3.4: CRCB - Conexiones en Baja Tensión Múltiples 380/220 V - Nuevos Soles
Fases | Tipo | Subtipo | Potencia | Opción | Cargo (1)
|  |  | Conectada (Pc) | Tarifaria
Trifásica | C2 | C2.1 | Pc ≤ 10 kW | BT5B/BT5E | 0.39816 | [8 empty] | 0.45 | 1
|  |  |  | BT5F | 0.29388
|  |  |  | BT5I(2) | 0.18012
|  | C2.2 | 10 kW < Pc ≤ 20 kW | BT5B/BT5E | 0.474
|  |  |  | BT5I(2) | 0.29388
[14 empty] | 0.51 | 1 | 2 | [9 empty] | Suma | Suma | Suma
(1) Aplicable en conexiones múltiples con 3 o más usuarios. | [25 empty] | 1.64 | 1.57 | 1.5289 | -0.041134
Tabla N° 3.5: CRCB - Conexiones en Baja Tensión 220 V - Prepago - Nuevos Soles
Fases | Tipo | Subtipo | Potencia | Opción | Aérea | Subterránea
|  |  | Conectada (Pc) | tarifaria | (2) | (2)(3)
Monofásica | C1 | C1.1 | Pc ≤ 3 kW | BT7 (2 hilos) | 1.0902 | 1.2324 | [7 empty] | 0.78 | 0.87 |  | 1 | 1
|  |  |  | BT7 (2 hilos) - Rural (1) | 1.1186 | 0 | [7 empty] | 0.81 |  |  | 1 | 0
|  |  |  | BT7 (3 hilos) | 1.7348 | 1.7728 | [7 empty] | 1.26 | 1.29 |  | 1 | 1
|  |  |  | BT7 (3 hilos) - Rural (1) | 1.7728 | 0 | [7 empty] | 1.29 |  |  | 1 | 0 | [7 empty] | Suma | Suma | Suma
|  | C1.2 | 3 kW < Pc ≤ 10 kW | BT7 (2 hilos) | 1.0902 | 1.2324 | [7 empty] | 0.81 | 0.87 |  | 1 | 1 | [7 empty] | 14.5518 | 15.23 | 14.831 | -0.39903
|  |  |  | BT7 (3 hilos) | 1.7348 | 1.7728 | [7 empty] | 1.29 | 1.29 |  | 1 | 1 | 10
(1) Aplicable a los Sectores Típicos 4, 5, 6 y Sistemas Eléctricos Rurales (SER).
(2) Aplicable a conexiones con acometida simple o doble.
(3) Aplicable a conexiones subterráneas o mixtas (aérea/subterránea).
Tabla N° 3.6: Parámetro CRCM - Conexiones Básicas en Media Tensión - Nuevos Soles
[5 empty] | 10 kV |  |  | 13.2/7.62 kV |  |  | 20 kV - 22.9/13.2 kV
Fases | Tipo | Subtipo | Potencia | Opción | PMI | Celda | PMS | PMI | Celda | PMS | PMI | Celda | PMS
|  |  | Conectada (Pc) | tarifaria
Trifásica | C5 | C5.1 | Pc ≤ 100 kW | MT2/MT3/MT4 | 7.5008 | 17.8038 | 0 | 8.6896 | 20.5117 | 0 | 9.6237 | 22.9554 | 0 | 5.35 | 11.45 | 5.65 | 13.12 | 6.13 | 14.65 | 1 | 1 | 1 | 1 | 1
|  | C5.2 | 100 kW < Pc ≤ 400 kW | MT2/MT3/MT4 | 8.4726 | 17.0868 | 17.3321 | 8.7179 | 19.5304 | 16.7943 | 9.6237 | 22.9554 | 23.2101 | 5.62 | 10.97 | 5.65 | 12.52 | 6.13 | 14.65 | 1 | 1 | 1 | 1 | 1
|  | C5.3 | 400 kW < Pc ≤ 700 kW | MT2/MT3/MT4 | 8.4726 | 17.0868 | 16.6528 | 8.8689 | 19.1342 | 16.7943 | 9.9162 | 24.1159 | 23.2101 | 5.59 | 10.79 | 5.74 | 12.28 | 6.28 | 15.36 | 1 | 1 | 1 | 1 | 1
|  | C5.4 | 700 kW < Pc ≤ 1000 kW | MT2/MT3/MT4 | 8.4726 | 17.0868 | 16.6528 | 8.8689 | 19.1342 | 16.7943 | 10.0577 | 23.8234 | 23.2101 | 5.68 | 10.58 | 5.74 | 12.28 | 6.34 | 15.18 | 1 | 1 | 1 | 1 | 1 |  | Suma | Suma | Suma
|  | C5.5 | 1000 kW < Pc ≤ 2500 kW | MT2/MT3/MT4 | 9.4822 | 17.0868 | 16.6528 | 9.369 | 19.0304 | 16.7943 | 10.671 | 23.1063 | 23.2101 | 6.34 | 10.76 | 6.01 | 12.2 | 6.7 | 14.74 | 1 | 1 | 1 | 1 | 1 | 25 | 664.5637 | 598.73 | 584.3006 | -14.4294

## (4)MantenimientoyCambiodeconex
Cargos de Mantenimiento de la Conexión
Resolución Osinergmin N° 130-2023-OS/CD -MODIFICADA POR RESOLUCION OSINERGMIN N°166-20233-OS-CD
Vigente a partir del 04/Ago/2025
Tabla N° 4.1: Parámetro CMCB - Conexiones en Baja Tensión 220 V - Nuevos Soles | [46 empty] | 162.3554 | 156.84 | 156.381 | -0.45897
[7 empty] | Electrónico - Caja Plástico |  | Electrónico - Caja Metal |  | Electromecánico - Caja Plástico |  | Electromecánico - Caja Metal | [24 empty] | Tipo | Subtipo | Nivel de | Fases | Potencia | Tipo de red | Tipo de medición | Opción | Costo
Fases | Tipo | Subtipo | Potencia | Opción | Aérea | Subterránea | Aérea | Subterránea | Aérea | Subterránea | Aérea | Subterránea | Aérea | Subterránea | [25 empty] | tensión |  | Conectada (Pc) |  |  | tarifaria | S/.
|  |  | Conectada (Pc) | Tarifaria | (2) | (2)(3) | (2) | (2)(3) | (2) | (2)(3) | (2) | (2)(3) | (2) | (2)(3) | [23 empty] | C1 | C1.1/C1.2 | Baja Tensión | Monofásica | Pc ≤ 10 kW | Aérea/Mixta | Sin medición | BT6 | 0.64166
Monofásica | C1 | C1.1 | Pc ≤ 3 kW | BT5A | 1.4749 | 1.3599 | [8 empty] | 1.03 | 0.99 | [9 empty] | 1 | 1 | 0 | 0 | 0 | 0 | 0 | 0 | 0 | 0 |  | 1 | [6 empty] | Sin medición (prepago) | BT7 | 0.85235
|  |  |  | BT5B (2 hilos) | 0 | 0 | 1.1014 | 0.98643 | 1.1588 | 1.0439 | 1.3791 | 1.2546 | 1.4365 | 1.3216 |  |  | 0.76 | 0.72 | 0.81 | 0.77 | 0.97 | 0.93 | 1.01 | 0.98 |  | 0 | 0 | 1 | 1 | 1 | 1 | 1 | 1 | 1 | 1 | [8 empty] | Con medición simple (medidor electrónico) - caja polimérica | BT5B/C/D/E | 0.99601
|  |  |  | BT5B (2 hilos) - Rural (1) | 0 | 0 | 1.3216 | 0 | 1.3887 | 0 | 1.6568 | 0 | 1.7239 | 0 |  |  | 0.76 |  | 0.81 |  | 0.97 |  | 1.01 |  |  | 0 | 0 | 1 | 0 | 1 | 0 | 1 | 0 | 1 | 0 | [8 empty] | Con medición simple (medidor electrónico) - caja metálica | BT5B/C/D/E | 1.0535
|  |  |  | BT5B (3 hilos) | 0 | 0 | 1.1014 | 0.98643 | 1.1588 | 1.0439 | 1.3791 | 1.2546 | 1.4365 | 1.3216 |  |  | 0.76 | 0.72 | 0.81 | 0.77 | 0.97 | 0.93 | 1.01 | 0.98 |  | 0 | 0 | 1 | 1 | 1 | 1 | 1 | 1 | 1 | 1 | [8 empty] | Con medición simple (medidor electromecánico) - caja polimérica | BT5B/C/D/E | 1.245
|  |  |  | BT5B (3 hilos) - Rural (1) | 0 | 0 | 1.3216 | 0 | 1.3887 | 0 | 1.6568 | 0 | 1.7239 | 0 |  |  | 0.76 |  | 0.81 |  | 0.97 |  | 1.01 |  |  | 0 | 0 | 1 | 0 | 1 | 0 | 1 | 0 | 1 | 0 | [8 empty] | Con medición simple (medidor electromecánico) - caja metálica | BT5B/C/D/E | 1.3025
|  |  |  | BT5F | 1.427 | 1.312 | [8 empty] | 0.5 | 0.44 | [9 empty] | 1 | 1 | 0 | 0 | 0 | 0 | 0 | 0 | 0 | 0 | [8 empty] | Con medición doble | BT5A | 1.3599
|  |  |  | BT5I(2hilos)/(3 hilos) | 1.427 | 1.312 | [8 empty] | 1.03 | 0.99 | [9 empty] | 1 | 1 | 0 | 0 | 0 | 0 | 0 | 0 | 0 | 0 | [8 empty] | Con medición doble | BT5F | 1.3025
|  |  |  | BT6 | 0.7087 | 0.59377 | [10 empty] | 0.76 | 0.72 | 0.81 | 0.77 | 0.97 | 0.93 | 1.01 | 0.98 |  | 1 | 1 | 1 | 1 | 1 | 1 | 1 | 1 | 1 | 1 | [8 empty] | INTELIGENTE | BT5I | 1.3025
|  | C1.2 | 3 kW < Pc ≤ 10 kW | BT5A | 1.4749 | 1.3599 | [10 empty] | 0.76 | 0.72 | 0.81 | 0.77 | 0.97 | 0.93 | 1.01 | 0.98 |  | 1 | 1 | 1 | 1 | 1 | 1 | 1 | 1 | 1 | 1 | [7 empty] | Subterránea | Sin medición | BT6 | 0.53631
|  |  |  | BT5B (2 hilos) | 0 | 0 | 1.1014 | 0.98643 | 1.1588 | 1.0439 | 1.3791 | 1.2546 | 1.4365 | 1.3216 | 0.5 | 0.44 | [9 empty] | 1 | 1 | 1 | 1 | 1 | 1 | 1 | 1 | 1 | 1 | [8 empty] | Sin medición (prepago) | BT7 | 0.74701
|  |  |  | BT5B (3 hilos) | 0 | 0 | 1.1014 | 0.98643 | 1.1588 | 1.0439 | 1.3791 | 1.2546 | 1.4365 | 1.3216 | 1.96 | 1.92 | [9 empty] | 1 | 1 | 1 | 1 | 1 | 1 | 1 | 1 | 1 | 1 | [8 empty] | Con medición simple (medidor electrónico) - caja polimérica | BT5B/C/D/E | 0.89066
|  |  |  | BT5F | 1.427 | 1.312 | [10 empty] | 0.98 | 0.95 | 0.98 | 0.95 | 1.1 | 1.06 | 1.1 | 1.06 |  | 1 | 1 | 1 | 1 | 1 | 1 | 1 | 1 | 1 | 1 | [8 empty] | Con medición simple (medidor electrónico) - caja metálica | BT5B/C/D/E | 0.94812
|  |  |  | BT5I(2hilos)/(3 hilos) | 1.427 | 1.312 | [8 empty] | 0.51 | 0.46 | [9 empty] | 1 | 1 | 0 | 0 | 0 | 0 | 0 | 0 | 0 | 0 | [8 empty] | Con medición simple (medidor electromecánico) - caja polimérica | BT5B/C/D/E | 1.1397
|  |  |  | BT6 | 0.7087 | 0.59377 | [8 empty] | 2.24 | 2.18 | [9 empty] | 1 | 1 | 0 | 0 | 0 | 0 | 0 | 0 | 0 | 0 | [8 empty] | Con medición simple (medidor electromecánico) - caja metálica | BT5B/C/D/E | 1.1971
Trifásica | C2 | C2.1 | Pc ≤ 10 kW | BT5A | 2.7678 | 2.7007 | [8 empty] | 1.96 | 1.92 | [9 empty] | 1 | 1 | 0 | 0 | 0 | 0 | 0 | 0 | 0 | 0 | [8 empty] | Con medición doble | BT5A | 1.2546
|  |  |  | BT5B | 0 | 0 | 1.2546 | 1.1875 | 1.2546 | 1.1875 | 1.4365 | 1.3695 | 1.4365 | 1.3695 |  |  | 0.98 | 0.95 | 0.98 | 0.95 | 1.1 | 1.06 | 1.1 | 1.06 |  | 0 | 0 | 1 | 1 | 1 | 1 | 1 | 1 | 1 | 1 |  |  | C2 | C2.1/C2.2 | Baja Tensión | Trifásica | Pc ≤ 20 kW | Aérea/Mixta | Sin medición | BT6 | 1.1971
|  |  |  | BT5F | 2.6624 | 2.5954 | [8 empty] | 0.51 | 0.46 | [9 empty] | 1 | 1 | 0 | 0 | 0 | 0 | 0 | 0 | 0 | 0 | [8 empty] | Con medición simple (medidor electrónico) | BT5B/C/D/E | 1.1971
|  |  |  | BT5I | 2.6624 | 2.5954 | [8 empty] | 2.24 | 2.18 | [9 empty] | 1 | 1 | 0 | 0 | 0 | 0 | 0 | 0 | 0 | 0 | [8 empty] | Con medición simple (medidor electromecánico) | BT5B/C/D/E | 0.6225
|  |  |  | BT6 | 0.67997 | 0.61293 | [8 empty] | 3.18 | 2.98 | [9 empty] | 1 | 1 | 0 | 0 | 0 | 0 | 0 | 0 | 0 | 0 | [8 empty] | Con medición doble | BT5A | 1.1492
|  |  |  | BT2/BT3/BT4 | 3.17 | 3.1029 | [8 empty] | 3.18 | 2.98 | [9 empty] | 1 | 1 | 0 | 0 | 0 | 0 | 0 | 0 | 0 | 0 | [8 empty] | Con medición múltiple | BT2-BT3-BT4 | 1.312
|  | C2.2 | 10 kW < Pc ≤ 20 kW | BT5A | 2.7678 | 2.7007 | [9 empty] | 2.98 | [9 empty] | 1 | 1 | 0 | 0 | 0 | 0 | 0 | 0 | 0 | 0 | [7 empty] | Subterránea | Sin medición | BT6 | 2.6337
|  |  |  | BT5B | 0 | 0 | 1.2546 | 1.1875 | 1.2546 | 1.1875 | 1.4365 | 1.3695 | 1.4365 | 1.3695 |  | 2.98 | [9 empty] | 0 | 1 | 1 | 1 | 1 | 1 | 1 | 1 | 1 | 1 | [8 empty] | Con medición simple (medidor electrónico) | BT5B/C/D/E | 2.5283
|  |  |  | BT5I | 2.6624 | 2.5954 | [37 empty] | Con medición simple (medidor electromecánico) | BT5B/C/D/E | 2.5283
|  |  |  | BT6 | 0.67997 | 0.61293 | [37 empty] | Con medición doble | BT5A | 3.0263
|  |  |  | BT2/BT3/BT4 | 3.17 | 3.1029 | [37 empty] | Con medición múltiple | BT2-BT3-BT4 | 0.56504
| C3 | C3.1 | 20 kW < Pc ≤ 50 kW | BT5A/BT5B/BT2/BT3/BT4 | 4.368 | 4.1285 | [31 empty] | C3/C4 | C3.1/C4.1/C4.2/C4.3/C4.4 | Baja Tensión | Trifásica | Pc > 20 kW | Aérea/Mixta | Con medición simple, doble o múltiple | BT5A/B/C/D/E-BT2-BT3-BT4 | 1.092
| C4 | C4.1 | 50 kW < Pc ≤ 75 kW | BT2/BT3/BT4 | 4.368 | 4.1285 | [36 empty] | Subterránea | Con medición simple, doble o múltiple | BT5A/B/C/D/E-BT2-BT3-BT4 | 1.2453
|  | C4.2 | 75 kW < Pc ≤ 150 kW | BT2/BT3/BT4 | 0 | 4.1285 | [31 empty] | C5 | C5.1/C5.2/C5.3/C5.4 | Media Tensión | Trifásica | Pc ≤ 1000 kW | Aérea/Mixta | Con medición múltiple | MT2-MT3-MT4 | 2.5768
|  | C4.3 | 150 kW < Pc ≤ 225 kW | BT2/BT3/BT4 | 0 | 4.1285 | [9 empty] | 2.98 | [9 empty] | 0 | 1 | 0 | 0 | 0 | 0 | 0 | 0 | 0 | 0 | 114 |  |  |  | 10 kV o 13.2/7.62 kV |  |  | Subterránea | Con medición múltiple | MT2-MT3-MT4 | 2.4714
|  | C4.4 | 225 kW < Pc ≤ 300 kW | BT2/BT3/BT4 | 0 | 4.1285 | [32 empty] | C5.1/C5.2/C5.3/C5.4 | Media Tensión | Trifásica | Pc ≤ 1000 kW | Aérea/Mixta | Con medición múltiple | MT2-MT3-MT4 | 2.4714
(2) Aplicable a conexiones con acometida simple o doble. | [39 empty] | 20 kV - 22.9/13.2 kV |  |  | Subterránea | Con medición múltiple | MT2-MT3-MT4 | 2.9695
(3) Aplicable a conexiones subterráneas o mixtas (aérea/subterránea). | [38 empty] | C5.5 | Media Tensión | Trifásica | Pc > 1000 kW | Aérea/Mixta | Con medición múltiple | MT2-MT3-MT4 | 4.119
[40 empty] | 10 kV o 13.2/7.62 kV |  |  | Subterránea | Con medición múltiple | MT2-MT3-MT4 | 3.8987
[39 empty] | C5.5 | Media Tensión | Trifásica | Pc > 1000 kW | Aérea/Mixta | Con medición múltiple | MT2-MT3-MT4 | 12.3665 | 79.2017 | 82.69 | 82.461 | -0.229
Tabla N° 4.2: Parámetro CMCB - Conexiones en Baja Tensión Múltiples 220 V - Nuevos Soles | [39 empty] | 20 kV - 22.9/13.2 kV |  |  | Subterránea | Con medición múltiple | MT2-MT3-MT4 | 12.4623
[5 empty] | Electrónico - Caja Plástico |  | Electrónico - Caja Metal |  | Electromecánico - Caja Plástico |  | Electromecánico - Caja Metal
Fases | Tipo | Subtipo | Potencia | Opción | Aérea | Subterránea | Aérea | Subterránea | Aérea | Subterránea | Aérea | Subterránea
|  |  | Conectada (Pc) | Tarifaria | (1) | (1)(2) | (1) | (1)(2) | (1) | (1)(2) | (1) | (1)(2)
Monofásica | C1 | C1.1 | Pc ≤ 3 kW | BT5B (2 hilos) | 1.1014 | 0.98643 | 1.1588 | 1.0439 | 1.3791 | 1.2546 | 1.4365 | 1.3216 |  |  | 0.76 | 0.72 | 0.81 | 0.77 | 0.97 | 0.93 | 1.01 | 0.98 |  | 1 | 1 | 1 | 1 | 1 | 1 | 1 | 1
|  |  |  | BT5B (3 hilos) | 1.1014 | 0.98643 | 1.1588 | 1.0439 | 1.3791 | 1.2546 | 1.4365 | 1.3216 |  |  | 0.76 | 0.72 | 0.81 | 0.77 | 0.97 | 0.93 | 1.01 | 0.98 |  | 1 | 1 | 1 | 1 | 1 | 1 | 1 | 1
|  |  |  | BT5F | 1.427 | 1.312 | 1.427 | 1.312 | 0 | 0 | 0 | 0 |  |  | 0.76 | 0.72 | 0.81 | 0.77 | 0.97 | 0.93 | 1.01 | 0.98 |  | 1 | 1 | 1 | 1 | 1 | 1 | 1 | 1
|  |  |  | BT5I (2hilos/3 hilos) | 1.427 | 1.312 | 1.427 | 1.312 | 0 | 0 | 0 | 0 |  |  | 0.76 | 0.72 | 0.81 | 0.77 | 0.97 | 0.93 | 1.01 | 0.98 |  | 1 | 1 | 1 | 1 | 1 | 1 | 1 | 1
|  | C1.2 | 3 kW < Pc ≤ 10 kW | BT5B (2 hilos) | 1.1014 | 0.98643 | 1.1588 | 1.0439 | 1.3791 | 1.2546 | 1.4365 | 1.3216 |  |  | 0.98 | 0.95 | 0.98 | 0.95 | 1.1 | 1.06 | 1.1 | 1.06 |  | 1 | 1 | 1 | 1 | 1 | 1 | 1 | 1
|  |  |  | BT5B (3 hilos) | 1.1014 | 0.98643 | 1.1588 | 1.0439 | 1.3791 | 1.2546 | 1.4365 | 1.3216
|  |  |  | BT5F | 1.427 | 1.312 | 1.427 | 1.312 | 0 | 0 | 0 | 0
|  |  |  | BT5I (2hilos/3 hilos) | 1.427 | 1.312 | 1.427 | 1.312 | 0 | 0 | 0 | 0
Trifásica | C2 | C2.1 | Pc ≤ 10 kW | BT5B | 1.2546 | 1.1875 | 1.2546 | 1.1875 | 1.4365 | 1.3695 | 1.4365 | 1.3695
|  |  |  | bt5f | 2.6624 | 2.5954 | 2.6624 | 2.5954 | 0 | 0 | 0 | 0
|  |  |  | BT5I | 2.6624 | 2.5954 | 2.6624 | 2.5954 | 0 | 0 | 0 | 0 |  |  | 0.98 | 0.95 | 0.98 | 0.95 | 1.1 | 1.06 | 1.1 | 1.06 |  | 1 | 1 | 1 | 1 | 1 | 1 | 1 | 1 | 48
|  | C2.2 | 10 kW < Pc ≤ 20 kW | BT5B | 1.2546 | 1.1875 | 1.2546 | 1.1875 | 1.4365 | 1.3695 | 1.4365 | 1.3695
|  |  |  | BT5I | 2.6624 | 2.5954 | 2.6624 | 2.5954 | 0 | 0 | 0 | 0 | [34 empty] | 113.181 | 108.76 | 108.4337 | -0.32628
Tabla N° 4.3: Parámetro CMCB - Conexiones en Baja Tensión 380/220 V - Nuevos Soles
[7 empty] | Electrónico - Caja Plástico |  | Electrónico - Caja Metal |  | Electromecánico - Caja Plástico |  | Electromecánico - Caja Metal
Fases | Tipo | Subtipo | Potencia | Opción | Aérea | Subterránea | Aérea | Subterránea | Aérea | Subterránea | Aérea | Subterránea | Aérea | Subterránea
|  |  | Conectada (Pc) | Tarifaria | (1) | (1)(2) | (1) | (2) | (1) | (2) | (1) | (2) | (1) | (2)
Trifásica | C2 | C2.1 | Pc ≤ 10 kW | BT5A | 2.7678 | 2.7007 | [8 empty] | 1.96 | 1.92 | [9 empty] | 1 | 1 | 0 | 0 | 0 | 0 | 0 | 0 | 0 | 0
|  |  |  | BT5B | 0 | 0 | [10 empty] | 0.98 | 0.95 | 0.98 | 0.95 | 1.1 | 1.06 | 1.1 | 1.06 |  | 0 | 0 | 1 | 1 | 1 | 1 | 1 | 1 | 1 | 1
|  |  |  | BT5F | 2.6624 | 2.5954 | 0 | 0 | 0 | 0 | 0 | 0 | 0 | 0 | 0.51 | 0.46 | [9 empty] | 1 | 1 | 0 | 0 | 0 | 0 | 0 | 0 | 0 | 0
|  |  |  | BT5I | 2.6624 | 2.5954 | [8 empty] | 2.24 | 2.18 | [9 empty] | 1 | 1 | 0 | 0 | 0 | 0 | 0 | 0 | 0 | 0
|  |  |  | BT6 | 0.67997 | 0.61293 | [8 empty] | 1.96 | 1.92 | [9 empty] | 1 | 1 | 0 | 0 | 0 | 0 | 0 | 0 | 0 | 0
|  |  |  | BT2/BT3/BT4 | 3.17 | 3.1029 | [10 empty] | 0.98 | 0.95 | 0.98 | 0.95 | 1.1 | 1.06 | 1.1 | 1.06 |  | 1 | 1 | 1 | 1 | 1 | 1 | 1 | 1 | 1 | 1
|  | C2.2 | 10 kW < Pc ≤ 20 kW | BT5A | 2.7678 | 2.7007 | [8 empty] | 0.51 | 0.46 | [9 empty] | 1 | 1 | 0 | 0 | 0 | 0 | 0 | 0 | 0 | 0
|  |  |  | BT5B | 0 | 0 | 1.2546 | 1.1875 | 1.2546 | 1.1875 | 1.4365 | 1.3695 | 1.4365 | 1.3695 | 2.24 | 2.18 | [9 empty] | 1 | 1 | 1 | 1 | 1 | 1 | 1 | 1 | 1 | 1
|  |  |  | BT5I | 2.6624 | 2.5954 | [8 empty] | 3.18 | 2.98 | [9 empty] | 1 | 1 | 0 | 0 | 0 | 0 | 0 | 0 | 0 | 0
|  |  |  | BT6 | 0.67997 | 0.61293 | [8 empty] | 3.18 | 2.98 | [9 empty] | 1 | 1 | 0 | 0 | 0 | 0 | 0 | 0 | 0 | 0
|  |  |  | BT2/BT3/BT4 | 3.17 | 3.1029 | [9 empty] | 2.98 | [9 empty] | 1 | 1 | 0 | 0 | 0 | 0 | 0 | 0 | 0 | 0
| C3 | C3.1 | 20 kW < Pc ≤ 50 kW | BT5A/BT5B/BT2/BT3/BT4 | 4.368 | 4.1285 | [9 empty] | 2.98 | [9 empty] | 1 | 1 | 0 | 0 | 0 | 0 | 0 | 0 | 0 | 0
| C4 | C4.1 | 50 kW < Pc ≤ 75 kW | BT2/BT3/BT4 | 4.368 | 4.1285
|  | C4.2 | 75 kW < Pc ≤ 150 kW | BT2/BT3/BT4 | 0 | 4.1285
|  | C4.3 | 150 kW < Pc ≤ 225 kW | BT2/BT3/BT4 | 0 | 4.1285
|  | C4.4 | 225 kW < Pc ≤ 300 kW | BT2/BT3/BT4 | 0 | 4.1285 | [9 empty] | 2.98 | [9 empty] | 0 | 1 | 0 | 0 | 0 | 0 | 0 | 0 | 0 | 0 | 47 | [10 empty] | 81.7171 | 80.3 | 80.0707 | -0.22935
(1) Aplicable a conexiones con acometida simple o doble.
(2) Aplicable a conexiones subterráneas o mixtas (aérea/subterránea).
Tabla N° 4.4: Parámetro CMCB - Conexiones en Baja Tensión Múltiples 380/220 V - Nuevos Soles
[5 empty] | Electrónico - Caja Plástico |  | Electrónico - Caja Metal |  | Electromecánico - Caja Plástico |  | Electromecánico - Caja Metal
Fases | Tipo | Subtipo | Potencia | Opción | Aérea | Subterránea | Aérea | Subterránea | Aérea | Subterránea | Aérea | Subterránea
|  |  | Conectada (Pc) | Tarifaria | (1) | (1)(2) | (1) | (1)(2) | (1) | (1)(2) | (1) | (1)(2)
Trifásica | C2 | C2.1 | Pc ≤ 10 kW | BT5B | 1.2546 | 1.1875 | 1.2546 | 1.1875 | 1.4365 | 1.3695 | 1.4365 | 1.3695 |  |  | 0.98 | 0.95 | 0.98 | 0.95 | 1.1 | 1.06 | 1.1 | 1.06 |  | 1 | 1 | 1 | 1 | 1 | 1 | 1 | 1
|  |  |  | BT5F | 2.6624 | 2.5954 | 2.6624 | 2.5954 | 0 | 0 | 0 | 0
|  |  |  | BTI | 2.6624 | 2.5954 | 2.6624 | 2.5954 | 0 | 0 | 0 | 0
|  | C2.2 | 10 kW < Pc ≤ 20 kW | BT5B | 1.2546 | 1.1875 | 1.2546 | 1.1875 | 1.4365 | 1.3695 | 1.4365 | 1.3695 | [34 empty] | 52.5394 | 51.24 | 51.0863 | -0.15372
|  |  |  | BTI | 2.6624 | 2.5954 | 2.6624 | 2.5954 | 0 | 0 | 0 | 0 |  |  | 0.98 | 0.95 | 0.98 | 0.95 | 1.1 | 1.06 | 1.1 | 1.06 |  | 1 | 1 | 1 | 1 | 1 | 1 | 1 | 1 | 16
(1) Aplicable en conexiones múltiples con 3 o más usuarios.
(2) Aplicable a conexiones subterráneas o mixtas (aérea/subterránea).
Tabla N° 4.5: Parámetro CMCB - Conexiones en Baja Tensión 220 V - Prepago - Nuevos Soles
Fases | Tipo | Subtipo | Potencia | Opción | Aérea | Subterránea
|  |  | Conectada (Pc) | Tarifaria | (2) | (2)(3)
Monofásica | C1 | C1.1 | Pc ≤ 3 kW | BT7 (2 hilos) | 0.91939 | 0.80447 | [8 empty] | 0.64 | 0.6 |  | 1 | 1
|  |  |  | BT7 (2 hilos) - Rural (1) | 0.91939 | 0.80447 | [8 empty] | 0.64 | 0.6 |  | 1 | 1
|  |  |  | BT7 (3 hilos) | 0.91939 | 0.80447 | [8 empty] | 0.64 | 0.6 |  | 1 | 1
|  |  |  | BT7 (3 hilos) - Rural (1) | 0.91939 | 0.80447 | [8 empty] | 0.64 | 0.6 |  | 1 | 1
|  | C1.2 | 3 kW < Pc ≤ 10 kW | BT7 (2 hilos) | 0.91939 | 0.80447 | [8 empty] | 0.64 | 0.6 |  | 1 | 1
|  |  |  | BT7 (3 hilos) | 0.91939 | 0.80447 | [8 empty] | 0.64 | 0.6 |  | 1 | 1 | 12 | [26 empty] | 10.3432 | 10.02 | 9.9899 | -0.03006
(1) Aplicable a los Sectores Típicos 4, 5, 6 y Sistemas Eléctricos Rurales (SER).
(2) Aplicable a conexiones con acometida simple o doble.
(3) Aplicable a conexiones subterráneas o mixtas (aérea/subterránea).
Tabla N° 4.6: Parámetro CMCM - Conexiones en Media Tensión - Nuevos Soles
[5 empty] | 10 kV |  |  | 13.2/7.62 kV |  |  | 20 kV - 22.9/13.2 kV
Fases | Tipo | Subtipo | Potencia | Opción | PMI | Celda | PMS | PMI | Celda | PMS | PMI | Celda | PMS
|  |  | Conectada (Pc) | Tarifaria
Trifásica | C5 | C5.1 | Pc ≤ 100 kW | MT2/MT3/MT4 | 12.9412 | 13.0849 | 0 | 12.9412 | 13.0849 | 0 | 13.5064 | 13.9374 | 0 |  | 9.04 | 9.3 | 9.04 | 9.3 | 9.51 | 9.99 |  | 1 | 1 | 1 | 1 | 1 | 1
|  | C5.2 | 100 kW < Pc ≤ 400 kW | MT2/MT3/MT4 | 12.9412 | 13.0849 | 13.0849 | 12.9412 | 13.0849 | 13.0849 | 13.5064 | 13.9374 | 13.9374 |  | 9.04 | 9.3 | 9.04 | 9.3 | 9.51 | 9.99 |  | 1 | 1 | 1 | 1 | 1 | 1
|  | C5.3 | 400 kW < Pc ≤ 700 kW | MT2/MT3/MT4 | 12.9412 | 13.0849 | 13.0849 | 12.9412 | 13.0849 | 13.0849 | 13.5064 | 13.9374 | 13.9374 |  | 9.04 | 9.3 | 9.04 | 9.3 | 9.51 | 9.99 |  | 1 | 1 | 1 | 1 | 1 | 1
|  | C5.4 | 700 kW < Pc ≤ 1000 kW | MT2/MT3/MT4 | 12.9412 | 13.0849 | 13.0849 | 12.9412 | 13.0849 | 13.0849 | 13.5064 | 13.9374 | 13.9374 |  | 9.04 | 9.3 | 9.04 | 9.3 | 9.51 | 9.99 |  | 1 | 1 | 1 | 1 | 1 | 1
|  | C5.5 | 1000 kW < Pc ≤ 2500 kW | MT2/MT3/MT4 | 13.5064 | 13.9374 | 13.9374 | 13.5064 | 13.9374 | 13.9374 | 14.3589 | 14.5505 | 14.5505 |  | 9.51 | 9.99 | 9.51 | 9.99 | 10.2 | 10.48 |  | 1 | 1 | 1 | 1 | 1 | 1 | 30 | [18 empty] | 564.5288 | 559.66 | 558.2049 | -1.4551
Tabla N° 4.7: Cargos de Mantenimiento de las Conexiones en Media y Baja Tensión - Soles
Tipo | Subtipo | Nivel de | Fases | Potencia | Tipo de red | Tipo de medición |  |  |  | Opción | Costo
|  | tensión |  | Conectada (Pc) | [5 empty] | tarifaria | S/
C1 | C1.1/C1.2 | Baja Tensión | Monofásica | Pc ≤ 10 kW | Aérea/Mixta | Sin medición |  |  |  | BT6 | 255.9605
[6 empty] | Sin medición (prepago) |  |  |  | BT7 | 332.6882
[6 empty] | Con medición simple (medidor electrónico) - caja polimérica |  |  |  | BT5B/C/D/E | 396.2162
[6 empty] | Con medición simple (medidor electrónico) - caja metálica |  |  |  | BT5B/C/D/E | 418.7556
[6 empty] | Con medición simple (medidor electromecánico) - caja polimérica |  |  |  | BT5B/C/D/E | 495.1577
[6 empty] | Con medición simple (medidor electromecánico) - caja metálica |  |  |  | BT5B/C/D/E | 517.7354
[6 empty] | Con medición doble |  |  |  | BT5A | 531.9314
[6 empty] | Inteligente |  |  |  | BT5F | 513.1662
[6 empty] | Inteligente |  |  |  | BT5I | 513.1662
[5 empty] | Subterránea | Sin medición |  |  |  | BT6 | 213.6596
[6 empty] | Sin medición (prepago) |  |  |  | BT7 | 290.4257
[6 empty] | Con medición simple (medidor electrónico) - caja polimérica |  |  |  | BT5B/C/D/E | 353.9153
[6 empty] | Con medición simple (medidor electrónico) - caja metálica |  |  |  | BT5B/C/D/E | 376.493
[6 empty] | Con medición simple (medidor electromecánico) - caja polimérica |  |  |  | BT5B/C/D/E | 452.8951
[6 empty] | Con medición simple (medidor electromecánico) - caja metálica |  |  |  | BT5B/C/D/E | 475.4728
[6 empty] | Con medición doble |  |  |  | BT5A | 489.6306
[6 empty] | Con medición doble |  |  |  | BT5F | 470.9036
[6 empty] | Inteligente |  |  |  | BT5I | 470.9036
C2 | C2.1/C2.2 | Baja Tensión | Trifásica | Pc ≤ 20 kW | Aérea/Mixta | Sin medición |  |  |  | BT6 | 245.6056
[6 empty] | Con medición simple (medidor electrónico) |  |  |  | BT5B/C/D/E | 452.0139
[6 empty] | Con medición simple (medidor electromecánico) |  |  |  | BT5B/C/D/E | 518.2143
[6 empty] | Con medición doble |  |  |  | BT5A | 997.3463
[6 empty] | Con medición doble (Pc ≤ 10 kW) |  |  |  | BT5F | 959.4326
[6 empty] | Inteligente |  |  |  | BT5I | 959.4326
[6 empty] | Con medición múltiple |  |  |  | BT2-BT3-BT4 | 1141.5869
[5 empty] | Subterránea | Sin medición |  |  |  | BT6 | 221.888
[6 empty] | Con medición simple (medidor electrónico) |  |  |  | BT5B/C/D/E | 428.3058
[6 empty] | Con medición simple (medidor electromecánico) |  |  |  | BT5B/C/D/E | 494.4967
[6 empty] | Con medición doble |  |  |  | BT5A | 973.6383
[6 empty] | Con medición doble (Pc ≤ 10 kW) |  |  |  | BT5F | 935.7246
[6 empty] | Inteligente |  |  |  | BT5I | 935.7246
[6 empty] | Con medición múltiple |  |  |  | BT2-BT3-BT4 | 1117.8789
C3/C4 | C3.1/C4.1/C4.2/C4.3/C4.4 | Baja Tensión | Trifásica | Pc > 20 kW | Aérea/Mixta | Con medición simple, doble o múltiple |  |  |  | BT5A/B/C/D/E-BT2-BT3-BT4 | 1573.7722
[5 empty] | Subterránea | Con medición simple, doble o múltiple |  |  |  | BT5A/B/C/D/E-BT2-BT3-BT4 | 1484.6396
C5 | C5.1/C5.2/C5.3/C5.4 | Media Tensión | Trifásica | Pc ≤ 1000 kW | Aérea/Mixta | Con medición múltiple |  |  |  | MT2-MT3-MT4 | 4658.1336
|  | 10 kV o 13,2/7,62 kV |  |  | Subterránea | Con medición múltiple |  |  |  | MT2-MT3-MT4 | 4710.1667
| C5.1/C5.2/C5.3/C5.4 | Media Tensión | Trifásica | Pc ≤ 1000 kW | Aérea/Mixta | Con medición múltiple |  |  |  | MT2-MT3-MT4 | 4862.9039
|  | 20 kV - 22,9/13,2 kV |  |  | Subterránea | Con medición múltiple |  |  |  | MT2-MT3-MT4 | 5017.3557
| C5.5 | Media Tensión | Trifásica | Pc > 1000 kW | Aérea/Mixta | Con medición múltiple |  |  |  | MT2-MT3-MT4 | 4862.9039
|  | 10 kV o 13,2/7,62 kV |  |  | Subterránea | Con medición múltiple |  |  |  | MT2-MT3-MT4 | 5017.3557
| C5.5 | Media Tensión | Trifásica | Pc > 1000 kW | Aérea/Mixta | Con medición múltiple |  |  |  | MT2-MT3-MT4 | 5170.1216
|  | 20 kV - 22,9/13,2 kV |  |  | Subterránea | Con medición múltiple |  |  |  | MT2-MT3-MT4 | 5236.7914

## (2) PresupuestodelaConex_Amazon (hidden)
Presupuestos de la Conexión - Amazonia
Resolución Osinergmin N° 130-2023-OS/CD -MODIFICADA POR RESOLUCION OSINERGMIN N°166-20233-OS-CD
Vigente a partir del 04/Ago/2025
Tabla N° 2.1: Conexiones en Baja Tensión 220 V - Amazonia - Soles
Fases | Tipo | Subtipo | Potencia | Opción | Aérea | Subterránea
|  |  | Conectada (Pc) | Tarifaria | (2) | (2)(3)
Monofásica | C1 | C1.1 | Pc ≤ 3 kW | BT5A | 0 | 0 |  |  |  |  | #DIV/0! | #DIV/0! |  |  |  | 805 | 910 |  | 1 | 1
|  |  |  | BT5B (2 hilos) | 650.8589 | 801.6288 |  |  |  |  | 1.12 | 1.12 |  |  |  | 259 | 364 |  | 1 | 1
|  |  |  | BT5B (2 hilos) - Rural (1) | 370.5542 | [5 empty] | 1.12 |  |  |  |  | 314 |  |  | 1 | 0
|  |  |  | BT5B (3 hilos) | 428.951 | 0 |  |  |  |  | 1.12 | #DIV/0! |  |  |  | 267 | 372 |  | 1 | 1
|  |  |  | BT5B (3 hilos) - Rural (1) | 373.7395 | [5 empty] | 1.12 |  |  |  |  | 322 |  |  | 1 | 0
|  |  |  | BT6 | 403.4688 | 552.1152 |  |  |  |  | 1.12 | 1.12 |  |  |  | 202 | 304 |  | 1 | 1
|  | C1.2 | 3 kW < Pc ≤ 10 kW | BT5A | 403.4688 | 552.1152 |  |  |  |  | 1.12 | 1.12 |  |  |  | 859 | 914 |  | 1 | 1
|  |  |  | BT5B (2 hilos) | 678.4646 | 807.9994 |  |  |  |  | 1.12 | 1.12 |  |  |  | 312 | 368 |  | 1 | 1
|  |  |  | BT5B (3 hilos) | 397.0982 | 525.5712 |  |  |  |  | 1.12 | 1.12 |  |  |  | 321 | 376 |  | 1 | 1
|  |  |  | BT6 | 431.0746 | 558.4858 |  |  |  |  | 1.12 | 1.12 |  |  |  | 256 | 308 |  | 1 | 1
Trifásica | C2 | C2.1 | Pc ≤ 10 kW | BT5A | 431.0746 | 558.4858 |  |  |  |  | 1.12 | 1.12 |  |  |  | 1542 | 1621 |  | 1 | 1
|  |  |  | BT5B | 854.7168 | 1022.4749 |  |  |  |  | 1.12 | 1.12 |  |  |  | 503 | 581 |  | 1 | 1
|  |  |  | BT6 | 637.056 | 809.0611 |  |  |  |  | 1.12 | 1.12 |  |  |  | 318 | 402 |  | 1 | 1
|  |  |  | BT2/BT3/BT4 | 854.7168 | 1025.6602 |  |  |  |  | 1.12 | 1.12 |  |  |  | 2099 | 2184 |  | 1 | 1
|  | C2.2 | 10 kW < Pc ≤ 20 kW | BT5A | 514.9536 | 685.897 |  |  |  |  | 1.12 | 1.12 |  |  |  | 1597 | 1624 |  | 1 | 1
|  |  |  | BT5B | 877.0138 | 1027.7837 |  |  |  |  | 1.12 | 1.12 |  |  |  | 558 | 585 |  | 1 | 1
|  |  |  | BT6 | 3054.6835 | 3159.7978 |  |  |  |  | 1.12 | 1.12 |  |  |  | 373 | 406 |  | 1 | 1
|  |  |  | BT2/BT3/BT4 | 536.1888 | 692.2675 |  |  |  |  | 1.12 | 1.12 |  |  |  | 2250 | 2283 |  | 1 | 1
| C3 | C3.1 | 20 kW < Pc ≤ 50 kW | BT5A/BT5B/BT2/BT3/BT4 | 3900.1176 | 4281.7318 |  |  |  |  | 1.12 | 1.12 |  |  |  | 2721 | 2855 |  | 1 | 1
| C4 | C4.1 | 50 kW < Pc ≤ 75 kW | BT2/BT3/BT4 | 3907.5586 | 5058.7789 |  |  |  |  | 1.12 | 1.12 |  |  |  | 2839 | 3427 |  | 1 | 1
|  | C4.2 | 75 kW < Pc ≤ 150 kW | BT2/BT3/BT4 |  | 6853.1094 | [5 empty] | 1.12 |  |  |  |  | 4896 |  | 0 | 1
|  | C4.3 | 150 kW < Pc ≤ 225 kW | BT2/BT3/BT4 |  | 9250.1564 | [5 empty] | 1.12 |  |  |  |  | 5547 |  | 0 | 1
|  | C4.4 | 225 kW < Pc ≤ 300 kW | BT2/BT3/BT4 |  | 10964.7625 | [5 empty] | 1.12 |  |  |  |  | 6063 |  | 0 | 1 | 41 | FALSE
(1) Aplicable a los Sectores Típicos 3 y 4 (para Grupo 1 y Grupo 2 a partir de 1/11/2019), Sectores Típicos 4, 5, 6 (Grupo 2 hasta 31/10/2019) y Sistemas Electricos Rural (SER)
(2) Aplicable a conexiones con acometida simple o doble.
(3) Aplicable a conexiones subterráneas o mixtas (aérea/subterránea).
Tabla N° 2.2: Conexiones en Baja Tensión Múltiples 220 V - Amazonia - Soles
Fases | Tipo | Subtipo | Potencia | Opción | Conexión | Caja Toma
|  |  | Conectada (Pc) | Tarifaria |  | (1) | [9 empty] | 167 | 63 | 1 | 1
Monofásica | C1 | C1.1 | Pc ≤ 3 kW | BT5B (2 hilos) | 212.352 | 107.2378 |  |  |  |  | 1.12 | 1.12 |  |  |  | 176 | 63 | 1 | 1
|  |  |  | BT5B (3 hilos) | 322.775 | 0 |  |  |  |  | 1.12 | #DIV/0! |  |  |  | 190 | 107 | 1 | 1
|  | C1.2 | 3 kW < Pc ≤ 10 kW | BT5B (2 hilos) | 229.3402 | 188.9933 |  |  |  |  | 1.12 | 1.12 |  |  |  | 198 | 107 | 1 | 1
|  |  |  | BT5B (3 hilos) | 421.5187 | 0 |  |  |  |  | 1.12 | #DIV/0! |  |  |  | 341 | 108 | 1 | 1
Trifásica | C2 | C2.1 | Pc ≤ 10 kW | BT5B | 402.407 | 191.1168 |  |  |  |  | 1.12 | 1.12 |  |  |  | 355 | 223 | 1 | 1 | 12 | FALSE
|  | C2.2 | 10 kW < Pc ≤ 20 kW | BT5B | 414.0864 | 386.4806 |  |  |  |  | 1.12 | 1.12
(1) Aplicable en conexiones múltiples con 3 o más usuarios.
Tabla N° 2.3: Conexiones en Baja Tensión 380/220 V - Amazonia - Soles
Fases | Tipo | Subtipo | Potencia | Opción | Aérea | Subterránea
|  |  | Conectada (Pc) | Tarifaria | (1) | (1)(2) | [9 empty] | 1572 | 1689 | 1 | 1
Trifásica | C2 | C2.1 | Pc ≤ 10 kW | BT5A | 967.2634 | 1053.2659 |  |  |  |  | 1.12 | 1.12 |  |  |  | 508 | 625 | 1 | 1
|  |  |  | BT5B | 775.0848 | 861.0874 |  |  |  |  | 1.12 | 1.12 |  |  |  | 322 | 438 | 1 | 1
|  |  |  | BT6 | 637.056 | 671.0323 |  |  |  |  | 1.12 | 1.12 |  |  |  | 2188 | 2305 | 1 | 1
|  |  |  | BT2/BT3/BT4 | 3997.5264 | 4031.5027 |  |  |  |  | 1.12 | 1.12 |  |  |  | 1601 | 1717 | 1 | 1
|  | C2.2 | 10 kW < Pc ≤ 20 kW | BT5A | 970.4486 | 1056.4512 |  |  |  |  | 1.12 | 1.12 |  |  |  | 536 | 653 | 1 | 1
|  |  |  | BT5B | 779.3318 | 865.3344 |  |  |  |  | 1.12 | 1.12 |  |  |  | 350 | 466 | 1 | 1
|  |  |  | BT6 | 640.2413 | 674.2176 |  |  |  |  | 1.12 | 1.12 |  |  |  | 2216 | 2333 | 1 | 1
|  |  |  | BT2/BT3/BT4 | 665.7235 | 751.7261 |  |  |  |  | 1.12 | 1.12 |  |  |  | 2539 | 2738 | 1 | 1
| C3 | C3.1 | 20 kW < Pc ≤ 50 kW | BT5A/BT5B/BT2/BT3/BT4 | 4001.7734 | 4035.7498 |  |  |  |  | 1.12 | 1.12 |  |  |  | 3061 | 2972 | 1 | 1
| C4 | C4.1 | 50 kW < Pc ≤ 75 kW | BT2/BT3/BT4 | 3971.3381 | 4393.3459 |  |  |  |  | 1.12 | 1.12 |  |  |  |  | 3836 | 0 | 1
|  | C4.2 | 75 kW < Pc ≤ 150 kW | BT2/BT3/BT4 |  | 4846.1805 | [5 empty] | 1.12 |  |  |  |  | 5294 | 0 | 1
|  | C4.3 | 150 kW < Pc ≤ 225 kW | BT2/BT3/BT4 |  | 6279.0937 | [5 empty] | 1.12 |  |  |  |  | 5837 | 0 | 1 | 23 | FALSE
|  | C4.4 | 225 kW < Pc ≤ 300 kW | BT2/BT3/BT4 |  | 8390.1959 | [5 empty] | 1.12
(1) Aplicable a conexiones con acometida simple o doble.
(2) Aplicable a conexiones subterráneas o mixtas (aérea/subterránea).
Tabla N° 2.4: Conexiones en Baja Tensión Múltiples 380/220 V - Amazonia - Soles
[16 empty] | 334 | 93 | 1 | 1
Fases | Tipo | Subtipo | Potencia | Opción | Conexión | Caja Toma | [9 empty] | 363 | 166 | 1 | 1 | 4 | FALSE
|  |  | Conectada (Pc) | Tarifaria |  | (1)
Trifásica | C2 | C2.1 | Pc ≤ 10 kW | BT5B | 409.8394 | 144.3994 |  |  |  |  | 1.12 | 1.12
|  | C2.2 | 10 kW < Pc ≤ 20 kW | BT5B | 300.4781 | 325.9603 |  |  |  |  | 1.12 | 1.12
(1) Aplicable en conexiones múltiples con 3 o más usuarios.
Tabla N° 2.5: Conexiones en Baja Tensión 220 V - Prepago - Amazonia - Soles
Fases | Tipo | Subtipo | Potencia | Opción | Aérea | Subterránea
|  |  | Conectada (Pc) | Tarifaria | (2) | (2)(3) | [9 empty] | 565 | 670 | 1 | 1
Monofásica | C1 | C1.1 | Pc ≤ 3 kW | BT7 (2 hilos) | 885.5078 | 1035.216 |  |  |  |  | 1.12 | 1.12 |  |  |  | 619 |  | 1 | 0
|  |  |  | BT7 (2 hilos) - Rural (1) | 943.9046 | [5 empty] | 1.12 |  |  |  |  | 785 | 694 | 1 | 1
|  |  |  | BT7 (3 hilos) | 1229.5181 | 1071.3158 |  |  |  |  | 1.12 | 1.12 |  |  |  | 840 |  | 1 | 0
|  |  |  | BT7 (3 hilos) - Rural (1) | 1287.9149 | [5 empty] | 1.12 |  |  |  |  | 618 | 674 | 1 | 1
|  | C1.2 | 3 kW < Pc ≤ 10 kW | BT7 (2 hilos) | 913.1136 | 1040.5248 |  |  |  |  | 1.12 | 1.12 |  |  |  | 839 | 717 | 1 | 1 | 10 | FALSE
|  |  |  | BT7 (3 hilos) | 1257.1238 | 1089.3658 |  |  |  |  | 1.12 | 1.12
(1) Aplicable a los Sectores Típicos 3 y 4 (para Grupo 1 y Grupo 2 a partir de 1/11/2019), Sectores Típicos 4, 5, 6 (Grupo 2 hasta 31/10/2019) y Sistemas Electricos Rural (SER)
(2) Aplicable a conexiones con acometida simple o doble.
(3) Aplicable a conexiones subterráneas o mixtas (aérea/subterránea).
Tabla N° 2.6: Costo por Metro de Cable de Conexiones en Baja Tensión 220 V - Prepago - Amazonia - Soles
Fases | Tipo | Subtipo | Potencia | Opción | Costo
|  |  | Conectada (Pc) | tarifaria
Monofásica | C1 | C1.1 | Pc ≤ 3 kW | BT7 | 23.0901 | [5 empty] | 1.12
|  | C1.2 | 3 kW < Pc ≤ 10 kW | BT7 | 24.1397 | [5 empty] | 1.12
Tabla N° 2.7: Conexiones Básicas en Media Tensión - Amazonia - Soles
[5 empty] | 10 kV |  | 13.2/7.62 kV |  | 20 kV - 22.9/13.2 kV
Fases | Tipo | Subtipo | Potencia | Opción | PMI | Celda | PMI | Celda | PMI | Celda
|  |  | Conectada (Pc) | tarifaria
Trifásica | C5 | C5.1 | Pc ≤ 100 kW | MT2/MT3/MT4 | 13356.9408 | 24724.0778 | 17976.9206 | 32803.759 | 20220.3372 | 32851.3114 | 1.12 | 1.12 | 1.12 | 1.12 | 1.12 | 8860 | 14422 | 9721 | 18728 | 10825 | 18755 |  | 1 | 1 | 1 | 1 | 1
|  | C5.2 | 100 kW < Pc ≤ 400 kW | MT2/MT3/MT4 | 16738.4448 | 22203.8006 | 18083.6494 | 29453.9566 | 20220.3372 | 32851.3114 | 1.12 | 1.12 | 1.12 | 1.12 | 1.12 | 9603 | 13012 | 9774 | 16853 | 10825 | 18755 |  | 1 | 1 | 1 | 1 | 1
|  | C5.3 | 400 kW < Pc ≤ 700 kW | MT2/MT3/MT4 | 16738.4448 | 21210.4838 | 18589.8182 | 28134.1133 | 21212.5973 | 36767.5157 | 1.12 | 1.12 | 1.12 | 1.12 | 1.12 | 9522 | 12456 | 10022 | 16114 | 11313 | 20947 |  | 1 | 1 | 1 | 1 | 1
|  | C5.4 | 700 kW < Pc ≤ 1000 kW | MT2/MT3/MT4 | 16738.4448 | 20128.4026 | 18589.8182 | 28134.1133 | 21682.8377 | 35869.3037 | 1.12 | 1.12 | 1.12 | 1.12 | 1.12 | 9806 | 11850 | 10022 | 16114 | 11544 | 20444 |  | 1 | 1 | 1 | 1 | 1
|  | C5.5 | 1000 kW < Pc ≤ 2500 kW | MT2/MT3/MT4 | 20154.8206 | 21068.8834 | 20274.2299 | 27694.5178 | 23787.8239 | 33374.3878 | 1.12 | 1.12 | 1.12 | 1.12 | 1.12 | 11788 | 12376 | 10851 | 15869 | 12580 | 19047 |  | 1 | 1 | 1 | 1 | 1 | 25 | FALSE
Tabla N° 2.8: Otros Elementos Electromecánicos en Media Tensión - Amazonia - Soles
Elemento | Tipo de red | Potencia Conectada (Pc) | Descripción | 10 kV | 13.2/7.62 kV | 20 kV - 22.9/13.2 kV
Empalme de acometida | Aérea | Pc ≤ 1000 kW | A red aérea con cable autoportante | 1394.3181 | 1212.1244 | 1160.6814 |  |  |  |  | 1.12 | 1.12 | 1.12 |  |  | 917 | 799 | 765 |  | 1 | 1 | 1
|  |  | A red aérea con conductor desnudo | 202.5566 | 202.5566 | 202.5566 |  |  |  |  | 1.12 | 1.12 | 1.12 |  |  | 184 | 184 | 184 |  | 1 | 1 | 1
|  | 1000 kW < Pc ≤ 2500 kW | A red aérea con cable autoportante | 1394.3181 | 1212.1244 | 1160.6814 |  |  |  |  | 1.12 | 1.12 | 1.12 |  |  | 917 | 799 | 765 |  | 1 | 1 | 1
|  |  | A red aérea con conductor desnudo | 202.5566 | 202.5566 | 202.5566 |  |  |  |  | 1.12 | 1.12 | 1.12 |  |  | 184 | 184 | 184 |  | 1 | 1 | 1
| Subterránea | Pc ≤ 1000 kW | A red subterránea | 7712.1547 | 7712.1547 | 7712.1547 |  |  |  |  | 1.12 | 1.12 | 1.12 |  |  | 4792 | 4792 | 4792 |  | 1 | 1 | 1
|  | 1000 kW < Pc ≤ 2500 kW | A red subterránea | 7712.1547 | 7712.1547 | 7712.1547 |  |  |  |  | 1.12 | 1.12 | 1.12 |  |  | 4792 | 4792 | 4792 |  | 1 | 1 | 1
Cable de acometida | Aérea |  | Con cable autoportante y salida a red subterránea | 8593.1151 | 8230.871 | 8374.4826 |  |  |  |  | 1.12 | 1.12 | 1.12 |  |  | 5527 | 5290 | 5359 |  | 1 | 1 | 1
|  | Pc ≤ 1000 kW | Con conductor desnudo y salida a red aérea | 6918.0042 | 6933.0084 | 7300.6111 |  |  |  |  | 1.12 | 1.12 | 1.12 |  |  | 4466 | 4475 | 4709 |  | 1 | 1 | 1
|  |  | Con conductor desnudo y salida a red subterránea | 7140.9237 | 6974.8058 | 7044.4681 |  |  |  |  | 1.12 | 1.12 | 1.12 |  |  | 4708 | 4598 | 4616 |  | 1 | 1 | 1
|  |  | Con cable autoportante y salida a red subterránea | 8992.8696 | 8230.871 | 8374.4826 |  |  |  |  | 1.12 | 1.12 | 1.12 |  |  | 5814 | 5290 | 5359 |  | 1 | 1 | 1
|  | 1000 kW < Pc ≤ 2500 kW | Con conductor desnudo y salida a red aérea | 7838.6186 | 7000.5273 | 7300.6111 |  |  |  |  | 1.12 | 1.12 | 1.12 |  |  | 5070 | 4517 | 4709 |  | 1 | 1 | 1
|  |  | Con conductor desnudo y salida a red subterránea | 7815.0406 | 7042.3247 | 7044.4681 |  |  |  |  | 1.12 | 1.12 | 1.12 |  |  | 5138 | 4640 | 4616 |  | 1 | 1 | 1
| Subterránea-Aérea | Pc ≤ 1000 kW | Con conductor desnudo y salida a red subterránea | 8479.5119 | 8116.1961 | 9156.844 |  |  |  |  | 1.12 | 1.12 | 1.12 |  |  | 5648 | 5412 | 6075 |  | 1 | 1 | 1
|  | 1000 kW < Pc ≤ 2500 kW | Con conductor desnudo y salida a red subterránea | 9060.3885 | 8116.1961 | 9156.844 |  |  |  |  | 1.12 | 1.12 | 1.12 |  |  | 6084 | 5412 | 6075 |  | 1 | 1 | 1
Caja de protección | Subterránea | Pc ≤ 1000 kW | Para celda interior | 8057.2511 | 7774.3149 | 8013.3103 |  |  |  |  | 1.12 | 1.12 | 1.12 |  |  | 4626 | 4536 | 4692 |  | 1 | 1 | 1
|  | 1000 kW < Pc ≤ 2500 kW | Para celda interior | 8057.2511 | 7774.3149 | 8013.3103 |  |  |  |  | 1.12 | 1.12 | 1.12 |  |  | 4626 | 4536 | 4692 |  | 1 | 1 | 1
Sistema de protección y | Aérea | Pc ≤ 100 kW | Con seccionador cut-out | 3028.7033 | 2619.3032 | 3163.7411 |  |  |  |  | 1.12 | 1.12 | 1.12 |  |  | 1201 | 1201 | 1448 |  | 1 | 1 | 1
seccionamiento |  | 100 kW < Pc ≤ 400 kW | Con seccionador cut-out | 3035.1337 | 2622.5184 | 3162.6693 |  |  |  |  | 1.12 | 1.12 | 1.12 |  |  | 1208 | 1211 | 1447 |  | 1 | 1 | 1
|  | 400 kW < Pc ≤ 700 kW | Con seccionador cut-out | 3059.7834 | 2636.4509 | 3171.2432 |  |  |  |  | 1.12 | 1.12 | 1.12 |  |  | 1213 | 1230 | 1447 |  | 1 | 1 | 1
|  | 700 kW < Pc ≤ 1000 kW | Con seccionador cut-out | 3105.8677 | 2655.742 | 3175.5301 |  |  |  |  | 1.12 | 1.12 | 1.12 |  |  | 1242 | 1259 | 1457 |  | 1 | 1 | 1
|  | 1000 kW < Pc ≤ 2500 kW | Con seccionador cut-out | 8786.0261 | 7828.973 | 8438.7863 |  |  |  |  | 1.12 | 1.12 | 1.12 |  |  | 4877 | 4385 | 4682 |  | 1 | 1 | 1
| Subterránea | Pc ≤ 1000 kW | Con seccionador de potencia para celda interior | 25653.9531 | 26650.6602 | 34454.9835 |  |  |  |  | 1.12 | 1.12 | 1.12 |  |  | 13706 | 14291 | 18430 |  | 1 | 1 | 1
|  | 1000 kW < Pc ≤ 2500 kW | Con seccionador de potencia para celda interior | 39593.9192 | 40716.0184 | 34293.1525 |  |  |  |  | 1.12 | 1.12 | 1.12 |  |  | 21411 | 22080 | 18323 |  | 1 | 1 | 1
Protección sobretensión | Aérea |  | Para instalación exterior | 1316.082 | 1409.3223 | 1811.2203 |  |  |  |  | 1.12 | 1.12 | 1.12 |  |  | 919 | 997 | 1121 |  | 1 | 1 | 1
| Subterránea |  | Para instalación interior | 2179.8948 | 2658.9572 | 3013.6991 |  |  |  |  | 1.12 | 1.12 | 1.12 |  |  | 1615 | 1974 | 2241 |  | 1 | 1 | 1
Zanja (metro lineal) | Aérea/Subterránea |  | Para PMI o celda interior | 72.8775 | 72.8775 | 72.8775 |  |  |  |  | 1.12 | 1.12 | 1.12 |  |  | 37 | 37 | 37 |  | 1 | 1 | 1
Rotura y reparación de vereda (m2) | Aérea/Subterránea |  | Para PMI o celda interior | 158.6157 | 158.6157 | 158.6157 |  |  |  |  | 1.12 | 1.12 | 1.12 |  |  | 104 | 104 | 104 |  | 1 | 1 | 1
Murete | Aérea |  | Para PMI | 363.3158 | 363.3158 | 363.3158 |  |  |  |  | 1.12 | 1.12 | 1.12 |  |  | 247 | 247 | 247 |  | 1 | 1 | 1
Protección de estructuras | Aérea |  | Bloque de concreto | 1142.462 | 1142.462 | 1142.462 |  |  |  |  | 1.12 | 1.12 | 1.12 |  |  | 388 | 388 | 388 |  | 1 | 1 | 1
|  |  | Riel de acero | 225.0629 | 225.0629 | 225.0629 |  |  |  |  | 1.12 | 1.12 | 1.12 |  |  | 128 | 128 | 128 |  | 1 | 1 | 1 | 90 | FALSE
Tabla N° 2.9: Costo por Vereda, Murete y Mástil en Baja Tensión - Amazonia - Soles
Descripción | Unidad | Costo
Rotura y resane de vereda en baja tensión | m2 | 159.0467 | [8 empty] | 1.12 |  |  |  |  | 104 |  | 1
Murete baja tensión, conexión monofásica | Unidad | 188.062 | [8 empty] | 1.12 |  |  |  |  | 168 |  | 1
Murete baja tensión, conexión trifásica | Unidad | 307.347 | [8 empty] | 1.12 |  |  |  |  | 205 |  | 1
Mástil metálico de 3 m | Unidad | 155.8228 | [8 empty] | 1.12 |  |  |  |  | 145 |  | 1
Mástil metálico de 6 m | Unidad | 162.2706 | [8 empty] | 1.12 |  |  |  |  | 206 |  | 1 | 5 | FALSE

## (3) Reposición_Amazonia (hidden)
Cargos de Reposición de la Conexión-Amazonia
Resolución Osinergmin N° 130-2023-OS/CD -MODIFICADA POR RESOLUCION OSINERGMIN N°166-20233-OS-CD
Vigente a partir del 04/Ago/2025
Cargo por Reposición de Elementos Sustraidos por Terceros
de la Conexión en Baja Tensión, BT5B (CRER)-Amazonia-Resolución N° 225-2015-OS/CD
Empresa |  |  | CRER
S/./Usuario-mes
Coelvisac |  |  | 0 | [7 empty] | #DIV/0!
Edecañete |  |  | 0.00948 | [7 empty] | 1
Edelnor |  |  | 0 | [7 empty] | #DIV/0!
Electro Dunas |  |  | 0
Electro Oriente |  |  | 0 | [7 empty] | #DIV/0!
Electro Pangoa |  |  | 0 | [7 empty] | #DIV/0!
Electro Puno |  |  | 0 | [7 empty] | #DIV/0!
Electro Sur Este |  |  | 0.00948 | [7 empty] | 1
Electro Tocache |  |  | 0 | [7 empty] | #DIV/0!
Electro Ucayali |  |  | 0 | [7 empty] | #DIV/0!
Electrocentro |  |  | 0 | [7 empty] | #DIV/0!
Electronoroeste |  |  | 0 | [7 empty] | #DIV/0!
Electronorte |  |  | 0 | [7 empty] | #DIV/0!
Electrosur |  |  | 0.00948 | [7 empty] | 1
Emsemsa |  |  | 0 | [7 empty] | #DIV/0!
Emseusac |  |  | 0.010618 | [7 empty] | 1.12
Hidrandina |  |  | 0 | [7 empty] | #DIV/0!
Luz del Sur |  |  | 0 | [7 empty] | #DIV/0!
Seal |  |  | 0
Sersa |  |  | #REF! | [7 empty] | #REF!
Tabla N° 3.1: CRCB - Conexiones en Baja Tensión 220 V - Amazonia - Nuevos Soles
Fases | Tipo | Subtipo | Potencia | Opción | Aérea | Subterránea
|  |  | Conectada (Pc) | tarifaria | (2) | (2)(3)
Monofásica | C1 | C1.1 | Pc ≤ 3 kW | BT5A | 0.20173 | 0.361 |  |  |  |  | 1.12 | 1.12
|  |  |  | BT5B (2 hilos) | 0.2442 | 0.361 |  |  |  |  | 1.12 | 1.12
|  |  |  | BT5B (2 hilos) - Rural (1) | 0.28668 | [5 empty] | 1.12 | #DIV/0!
|  |  |  | BT5B (3 hilos) | 0.2442 | 0.361 |  |  |  |  | 1.12 | 1.12
|  |  |  | BT5B (3 hilos) - Rural (1) | 0.28668 | [5 empty] | 1.12 | #DIV/0!
|  |  |  | BT6 | 0.11679 | 0.28668 |  |  |  |  | 1.12 | 1.12
|  | C1.2 | 3 kW < Pc ≤ 10 kW | BT5A | 0.11679 | 0.28668 |  |  |  |  | 1.12 | 1.12
|  |  |  | BT5B (2 hilos) | 0.2442 | 0.361 |  |  |  |  | 1.12 | 1.12
|  |  |  | BT5B (3 hilos) | 0.2442 | 0.361 |  |  |  |  | 1.12 | 1.12
|  |  |  | BT6 | 0.2442 | 0.361 |  |  |  |  | 1.12 | 1.12
Trifásica | C2 | C2.1 | Pc ≤ 10 kW | BT5A | 0.15926 | 0.28668 |  |  |  |  | 1.12 | 1.12
|  |  |  | BT5B | 0.15926 | 0.28668 |  |  |  |  | 1.12 | 1.12
|  |  |  | BT6 | 0.28668 | 0.44594 |  |  |  |  | 1.12 | 1.12
|  |  |  | BT2/BT3/BT4 | 0.97682 | 1.0936 |  |  |  |  | 1.12 | 1.12
|  | C2.2 | 10 kW < Pc ≤ 20 kW | BT5A | 0.28668 | 0.44594 |  |  |  |  | 1.12 | 1.12
|  |  |  | BT5B | 0.15926 | 0.32915 |  |  |  |  | 1.12 | 1.12
|  |  |  | BT6 | 0.28668 | 0.44594 |  |  |  |  | 1.12 | 1.12
|  |  |  | BT2/BT3/BT4 | 0.44594 | 0.56273 |  |  |  |  | 1.12 | 1.12
| C3 | C3.1 | 20 kW < Pc ≤ 50 kW | BT5A/BT5B/BT2/BT3/BT4 | 0.15926 | 0.28668 |  |  |  |  | 1.12 | 1.12
| C4 | C4.1 | 50 kW < Pc ≤ 75 kW | BT2/BT3/BT4 | 1.0193 | 1.1361 |  |  |  |  | 1.12 | 1.12
|  | C4.2 | 75 kW < Pc ≤ 150 kW | BT2/BT3/BT4 |  | 0.32915 |  |  |  |  | 0 | 1.12
|  | C4.3 | 150 kW < Pc ≤ 225 kW | BT2/BT3/BT4 |  | 1.4988 |  |  |  |  | 0 | 1.12
|  | C4.4 | 225 kW < Pc ≤ 300 kW | BT2/BT3/BT4 |  | 1.7433 |  |  |  |  | 0 | 1.12
(1) Aplicable a los Sectores Típicos 4, 5, 6 y Sistemas Eléctricos Rurales (SER).
(2) Aplicable a conexiones con acometida simple o doble.
(3) Aplicable a conexiones subterráneas o mixtas (aérea/subterránea).
Tabla N° 3.2: CRCB - Conexiones en Baja Tensión Múltiples 220 V - Amazonia -Nuevos Soles
Fases | Tipo | Subtipo | Potencia | Opción | Cargo (1)
|  |  | Conectada (Pc) | tarifaria
Monofásica | C1 | C1.1 | Pc ≤ 3 kW | BT5B (2 hilos) | 0.28668 | [5 empty] | 1.12
|  |  |  | BT5B (3 hilos) | 0.20173 | [5 empty] | 1.12
|  | C1.2 | 3 kW < Pc ≤ 10 kW | BT5B (2 hilos) | 0.32915 | [5 empty] | 1.12
|  |  |  | BT5B (3 hilos) | 0.20173 | [5 empty] | 1.12
Trifásica | C2 | C2.1 | Pc ≤ 10 kW | BT5B | 0.20173 | [5 empty] | 1.12
|  | C2.2 | 10 kW < Pc ≤ 20 kW | BT5B | 0.20173 | [5 empty] | 1.12
(1) Aplicable en conexiones múltiples con 3 o más usuarios.
Tabla N° 3.3: CRCB - Conexiones en Baja Tensión 380/220 V - Amazonia -Nuevos Soles
Fases | Tipo | Subtipo | Potencia | Opción | Aérea | Subterránea
|  |  | Conectada (Pc) | tarifaria | (1) | (1)(2)
Trifásica | C2 | C2.1 | Pc ≤ 10 kW | BT5A | 0.32915 | 0.44594 |  |  |  |  | 1.12 | 1.12
|  |  |  | BT5B | 0.44594 | 0.56273 |  |  |  |  | 1.12 | 1.12
|  |  |  | BT6 | 0.20173 | 0.32915 |  |  |  |  | 1.12 | 1.12
|  |  |  | BT2/BT3/BT4 | 0.32915 | 0.44594 |  |  |  |  | 1.12 | 1.12
|  | C2.2 | 10 kW < Pc ≤ 20 kW | BT5A | 0.2442 | 0.32915 |  |  |  |  | 1.12 | 1.12
|  |  |  | BT5B | 1.3378 | 1.4228 |  |  |  |  | 1.12 | 1.12
|  |  |  | BT6 | 0.32915 | 0.44594 |  |  |  |  | 1.12 | 1.12
|  |  |  | BT2/BT3/BT4 | 0.44594 | 0.56273 |  |  |  |  | 1.12 | 1.12
| C3 | C3.1 | 20 kW < Pc ≤ 50 kW | BT5A/BT5B/BT2/BT3/BT4 | 0.20173 | 0.32915 |  |  |  |  | 1.12 | 1.12
| C4 | C4.1 | 50 kW < Pc ≤ 75 kW | BT2/BT3/BT4 | 0.2442 | 0.32915 |  |  |  |  | 1.12 | 1.12
|  | C4.2 | 75 kW < Pc ≤ 150 kW | BT2/BT3/BT4 |  | 1.4228 | [5 empty] | 1.12
|  | C4.3 | 150 kW < Pc ≤ 225 kW | BT2/BT3/BT4 |  | 1.5413 | [5 empty] | 1.12
|  | C4.4 | 225 kW < Pc ≤ 300 kW | BT2/BT3/BT4 |  | 3.0827 | [5 empty] | 1.12
(1) Aplicable a conexiones con acometida simple o doble.
(2) Aplicable a conexiones subterráneas o mixtas (aérea/subterránea).
Tabla N° 3.4: CRCB - Conexiones en Baja Tensión Múltiples 380/220 V - Amazonia - Nuevos Soles
Fases | Tipo | Subtipo | Potencia | Opción | Cargo (1)
|  |  | Conectada (Pc) | tarifaria
Trifásica | C2 | C2.1 | Pc ≤ 10 kW | BT5B | 0.44594 | [5 empty] | 1.12
|  | C2.2 | 10 kW < Pc ≤ 20 kW | BT5B | 0 | [5 empty] | #DIV/0!
(1) Aplicable en conexiones múltiples con 3 o más usuarios.
Tabla N° 3.5: CRCB - Conexiones en Baja Tensión 220 V - Prepago - Amazonia -Nuevos Soles
Fases | Tipo | Subtipo | Potencia | Opción | Aérea | Subterránea
|  |  | Conectada (Pc) | tarifaria | (2) | (2)(3)
Monofásica | C1 | C1.1 | Pc ≤ 3 kW | BT7 (2 hilos) | 1.221 | 1.3803 |  |  |  |  | 1.12 | 1.12
|  |  |  | BT7 (2 hilos) - Rural (1) | 1.2529 | [5 empty] | 1.12 | #DIV/0!
|  |  |  | BT7 (3 hilos) | 1.943 | 1.9855 |  |  |  |  | 1.12 | 1.12
|  |  |  | BT7 (3 hilos) - Rural (1) | 1.9855 | [5 empty] | 1.12 | #DIV/0!
|  | C1.2 | 3 kW < Pc ≤ 10 kW | BT7 (2 hilos) | 1.221 | 1.3803 |  |  |  |  | 1.12 | 1.12
|  |  |  | BT7 (3 hilos) | 1.943 | 1.9855 |  |  |  |  | 1.12 | 1.12
(1) Aplicable a los Sectores Típicos 4, 5, 6 y Sistemas Eléctricos Rurales (SER).
(2) Aplicable a conexiones con acometida simple o doble.
(3) Aplicable a conexiones subterráneas o mixtas (aérea/subterránea).
Tabla N° 3.6: Parámetro CRCM - Conexiones Básicas en Media Tensión - Amazonia -Nuevos Soles
[5 empty] | 10 kV |  | 13.2/7.62 kV |  | 20 kV - 22.9/13.2 kV
Fases | Tipo | Subtipo | Potencia | Opción | PMI | Celda | PMI | Celda | PMI | Celda
|  |  | Conectada (Pc) | tarifaria
Trifásica | C5 | C5.1 | Pc ≤ 100 kW | MT2/MT3/MT4 | 8.4009 | 19.9403 | 9.7324 | 22.9731 | 10.7785 | 25.71 | 1.12 | 1.12 | 1.12 | 1.12 | 1.12 | 1.12
|  | C5.2 | 100 kW < Pc ≤ 400 kW | MT2/MT3/MT4 | 9.4893 | 19.1372 | 9.7641 | 21.8741 | 10.7785 | 25.71 | 1.12 | 1.12 | 1.12 | 1.12 | 1.12 | 1.12
|  | C5.3 | 400 kW < Pc ≤ 700 kW | MT2/MT3/MT4 | 9.4893 | 19.1372 | 9.9332 | 21.4303 | 11.1061 | 27.0098 | 1.12 | 1.12 | 1.12 | 1.12 | 1.12 | 1.12
|  | C5.4 | 700 kW < Pc ≤ 1000 kW | MT2/MT3/MT4 | 9.4893 | 19.1372 | 9.9332 | 21.4303 | 11.2646 | 26.6822 | 1.12 | 1.12 | 1.12 | 1.12 | 1.12 | 1.12
|  | C5.5 | 1000 kW < Pc ≤ 2500 kW | MT2/MT3/MT4 | 10.62 | 19.1372 | 10.4932 | 21.314 | 11.9515 | 25.8791 | 1.12 | 1.12 | 1.12 | 1.12 | 1.12 | 1.12

## (4)MantenimientoyCambiodeco_Ama (hidden)
Cargos de Mantenimiento de la Conexión-Amazonia | [37 empty] | Cargos de Mantenimiento de la Conexión-Amazonia
Resolución Osinergmin N° 130-2023-OS/CD -MODIFICADA POR RESOLUCION OSINERGMIN N°166-20233-OS-CD | [37 empty] | Resolución Osinergmin N° 130-2023-OS/CD -MODIFICADA POR RESOLUCION OSINERGMIN N°166-20233-OS-CD
Vigente a partir del 04/Ago/2025 | [37 empty] | Vigente a partir del 04/Ago/2025
Tabla N° 4.1: Parámetro CMCB - Conexiones en Baja Tensión 220 V - Amazonia - Soles
Tabla N° 4.1: Parámetro CMCB - Conexiones en Baja Tensión 220 V - Amazonia - Nuevos Soles
[7 empty] | Electrónico - Caja Plástico |  | Electrónico - Caja Metal |  | Electromecánico - Caja Plástico |  | Electromecánico - Caja Metal | [24 empty] | Tipo | Subtipo | Nivel de | Fases | Potencia | Tipo de red | Tipo de medición | Opción | Costo
Fases | Tipo | Subtipo | Potencia | Opción | Aérea | Subterránea | Aérea | Subterránea | Aérea | Subterránea | Aérea | Subterránea | Aérea | Subterránea | [25 empty] | tensión |  | Conectada (Pc) |  |  | tarifaria | S/.
|  |  | Conectada (Pc) | Tarifaria | (2) | (2)(3) | (2) | (2)(3) | (2) | (2)(3) | (2) | (2)(3) | (2) | (2)(3) | [23 empty] | C1 | C1.1/C1.2 | Baja Tensión | Monofásica | Pc ≤ 10 kW | Aérea/Mixta | Sin medición | BT6 | 0.71866
Monofásica | C1 | C1.1 | Pc ≤ 3 kW | BT5A | 1.6518 | 1.5231 | [8 empty] | 1.12 | 1.12 | #DIV/0! | #DIV/0! | #DIV/0! | #DIV/0! | #DIV/0! | #DIV/0! | #DIV/0! | #DIV/0! |  | 1 | 1 | #DIV/0! | #DIV/0! | #DIV/0! | #DIV/0! | #DIV/0! | #DIV/0! | #DIV/0! | #DIV/0! |  | 1 | [6 empty] | Sin medición (prepago) | BT7 | 0.95464
|  |  |  | BT5B (2 hilos) |  |  | 1.2335 | 1.1048 | 1.2979 | 1.1692 | 1.5446 | 1.4051 | 1.6089 | 1.4802 | #DIV/0! | #DIV/0! | 1.12 | 1.12 | 1.12 | 1.12 | 1.12 | 1.12 | 1.12 | 1.12 |  | #DIV/0! | #DIV/0! | 1 | 1 | 1 | 1 | 1 | 1 | 1 | 1 | [8 empty] | Con medición simple (medidor electrónico) - caja polimérica | BT5B/C/D/E | 1.1155
|  |  |  | BT5B (2 hilos) - Rural (1) |  |  | 1.4802 |  | 1.5553 |  | 1.8556 |  | 1.9307 |  | #DIV/0! | #DIV/0! | 1.12 | #DIV/0! | 1.12 | #DIV/0! | 1.12 | #DIV/0! | 1.12 | #DIV/0! |  | #DIV/0! | #DIV/0! | 1 | #DIV/0! | 1 | #DIV/0! | 1 | #DIV/0! | 1 | #DIV/0! | [8 empty] | Con medición simple (medidor electrónico) - caja metálica | BT5B/C/D/E | 1.1799
|  |  |  | BT5B (3 hilos) |  |  | 1.2335 | 1.1048 | 1.2979 | 1.1692 | 1.5446 | 1.4051 | 1.6089 | 1.4802 | #DIV/0! | #DIV/0! | 1.12 | 1.12 | 1.12 | 1.12 | 1.12 | 1.12 | 1.12 | 1.12 |  | #DIV/0! | #DIV/0! | 1 | 1 | 1 | 1 | 1 | 1 | 1 | 1 | [8 empty] | Con medición simple (medidor electromecánico) - caja polimérica | BT5B/C/D/E | 1.3944
|  |  |  | BT5B (3 hilos) - Rural (1) |  |  | 1.4802 |  | 1.5553 |  | 1.8556 |  | 1.9307 |  | #DIV/0! | #DIV/0! | 1.12 | #DIV/0! | 1.12 | #DIV/0! | 1.12 | #DIV/0! | 1.12 | #DIV/0! |  | #DIV/0! | #DIV/0! | 1 | #DIV/0! | 1 | #DIV/0! | 1 | #DIV/0! | 1 | #DIV/0! | [8 empty] | Con medición simple (medidor electromecánico) - caja metálica | BT5B/C/D/E | 1.4588
|  |  |  | BT6 | 1.5982 | 1.4695 | [8 empty] | 1.12 | 1.12 | #DIV/0! | #DIV/0! | #DIV/0! | #DIV/0! | #DIV/0! | #DIV/0! | #DIV/0! | #DIV/0! |  | 1 | 1 | #DIV/0! | #DIV/0! | #DIV/0! | #DIV/0! | #DIV/0! | #DIV/0! | #DIV/0! | #DIV/0! | [8 empty] | Con medición doble | BT5A | 1.5231
|  | C1.2 | 3 kW < Pc ≤ 10 kW | BT5A | 1.5982 | 1.4695 | [8 empty] | 1.12 | 1.12 | #DIV/0! | #DIV/0! | #DIV/0! | #DIV/0! | #DIV/0! | #DIV/0! | #DIV/0! | #DIV/0! |  | 1 | 1 | #DIV/0! | #DIV/0! | #DIV/0! | #DIV/0! | #DIV/0! | #DIV/0! | #DIV/0! | #DIV/0! | [7 empty] | Subterránea | Sin medición | BT6 | 1.4588
|  |  |  | BT5B (2 hilos) |  |  | 0 | 0 | 0 | 0 | 0 | 0 | 0 | 0 | 0 | 0 | #DIV/0! | #DIV/0! | #DIV/0! | #DIV/0! | #DIV/0! | #DIV/0! | #DIV/0! | #DIV/0! |  | 0 | 0 | #DIV/0! | #DIV/0! | #DIV/0! | #DIV/0! | #DIV/0! | #DIV/0! | #DIV/0! | #DIV/0! | [8 empty] | Sin medición (prepago) | BT7 | 1.4588
|  |  |  | BT5B (3 hilos) |  |  | 0 | 0 | 0 | 0 | 0 | 0 | 0 | 0 | 0 | 0 | #DIV/0! | #DIV/0! | #DIV/0! | #DIV/0! | #DIV/0! | #DIV/0! | #DIV/0! | #DIV/0! |  | 0 | 0 | #DIV/0! | #DIV/0! | #DIV/0! | #DIV/0! | #DIV/0! | #DIV/0! | #DIV/0! | #DIV/0! | [8 empty] | Con medición simple (medidor electrónico) - caja polimérica | BT5B/C/D/E | 0.60067
|  |  |  | BT6 | 0 | 0 | [8 empty] | #DIV/0! | #DIV/0! | 0 | 0 | 0 | 0 | 0 | 0 | 0 | 0 |  | #DIV/0! | #DIV/0! | 0 | 0 | 0 | 0 | 0 | 0 | 0 | 0 | [8 empty] | Con medición simple (medidor electrónico) - caja metálica | BT5B/C/D/E | 0.83665
Trifásica | C2 | C2.1 | Pc ≤ 10 kW | BT5A | 0 | 0 | [8 empty] | #DIV/0! | #DIV/0! | 0 | 0 | 0 | 0 | 0 | 0 | 0 | 0 |  | #DIV/0! | #DIV/0! | 0 | 0 | 0 | 0 | 0 | 0 | 0 | 0 | [8 empty] | Con medición simple (medidor electromecánico) - caja polimérica | BT5B/C/D/E | 0.99754
|  |  |  | BT5B |  |  | 0 | 0 | 0 | 0 | 0 | 0 | 0 | 0 | 0 | 0 | #DIV/0! | #DIV/0! | #DIV/0! | #DIV/0! | #DIV/0! | #DIV/0! | #DIV/0! | #DIV/0! |  | 0 | 0 | #DIV/0! | #DIV/0! | #DIV/0! | #DIV/0! | #DIV/0! | #DIV/0! | #DIV/0! | #DIV/0! | [8 empty] | Con medición simple (medidor electromecánico) - caja metálica | BT5B/C/D/E | 1.0619
|  |  |  | BT6 | 1.5982 | 1.4695 | [8 empty] | 1.12 | 1.12 | #DIV/0! | #DIV/0! | #DIV/0! | #DIV/0! | #DIV/0! | #DIV/0! | #DIV/0! | #DIV/0! |  | 1 | 1 | #DIV/0! | #DIV/0! | #DIV/0! | #DIV/0! | #DIV/0! | #DIV/0! | #DIV/0! | #DIV/0! | [8 empty] | Con medición doble | BT5A | 1.2764
|  |  |  | BT2/BT3/BT4 | 0.79374 | 0.66503 | [8 empty] | 1.12 | 1.12 | #DIV/0! | #DIV/0! | #DIV/0! | #DIV/0! | #DIV/0! | #DIV/0! | #DIV/0! | #DIV/0! |  | 1 | 1 | #DIV/0! | #DIV/0! | #DIV/0! | #DIV/0! | #DIV/0! | #DIV/0! | #DIV/0! | #DIV/0! |  |  | C2 | C2.1/C2.2 | Baja Tensión | Trifásica | Pc ≤ 20 kW | Aérea/Mixta | Sin medición | BT6 | 1.3408
|  | C2.2 | 10 kW < Pc ≤ 20 kW | BT5A | 3.0999 | 3.0248 | [8 empty] | 1.12 | 1.12 | #DIV/0! | #DIV/0! | #DIV/0! | #DIV/0! | #DIV/0! | #DIV/0! | #DIV/0! | #DIV/0! |  | 1 | 1 | #DIV/0! | #DIV/0! | #DIV/0! | #DIV/0! | #DIV/0! | #DIV/0! | #DIV/0! | #DIV/0! | [8 empty] | Con medición simple (medidor electrónico) | BT5B/C/D/E | 1.4051
|  |  |  | BT5B |  |  | 1.4051 | 1.3301 | 1.4051 | 1.3301 | 1.6089 | 1.5339 | 1.6089 | 1.5339 | #DIV/0! | #DIV/0! | 1.12 | 1.12 | 1.12 | 1.12 | 1.12 | 1.12 | 1.12 | 1.12 |  | #DIV/0! | #DIV/0! | 1 | 1 | 1 | 1 | 1 | 1 | 1 | 1 | [8 empty] | Con medición simple (medidor electromecánico) | BT5B/C/D/E | 1.3408
|  |  |  | BT6 | 2.9819 | 2.9068 | [8 empty] | 1.12 | 1.12 | #DIV/0! | #DIV/0! | #DIV/0! | #DIV/0! | #DIV/0! | #DIV/0! | #DIV/0! | #DIV/0! |  | 1 | 1 | #DIV/0! | #DIV/0! | #DIV/0! | #DIV/0! | #DIV/0! | #DIV/0! | #DIV/0! | #DIV/0! | [8 empty] | Con medición doble | BT5A | 1.3408
|  |  |  | BT2/BT3/BT4 | 2.9819 | 2.9068 | [8 empty] | 1.12 | 1.12 | #DIV/0! | #DIV/0! | #DIV/0! | #DIV/0! | #DIV/0! | #DIV/0! | #DIV/0! | #DIV/0! |  | 1 | 1 | #DIV/0! | #DIV/0! | #DIV/0! | #DIV/0! | #DIV/0! | #DIV/0! | #DIV/0! | #DIV/0! | [8 empty] | Con medición múltiple | BT2-BT3-BT4 | 0.69721
| C3 | C3.1 | 20 kW < Pc ≤ 50 kW | BT5A/BT5B/BT2/BT3/BT4 | 0.76156 | 0.68648 | [8 empty] | 1.12 | 1.12 | #DIV/0! | #DIV/0! | #DIV/0! | #DIV/0! | #DIV/0! | #DIV/0! | #DIV/0! | #DIV/0! |  | 1 | 1 | #DIV/0! | #DIV/0! | #DIV/0! | #DIV/0! | #DIV/0! | #DIV/0! | #DIV/0! | #DIV/0! | [7 empty] | Subterránea | Sin medición | BT6 | 1.2871
| C4 | C4.1 | 50 kW < Pc ≤ 75 kW | BT2/BT3/BT4 | 3.5504 | 3.4753 | [8 empty] | 1.12 | 1.12 | #DIV/0! | #DIV/0! | #DIV/0! | #DIV/0! | #DIV/0! | #DIV/0! | #DIV/0! | #DIV/0! |  | 1 | 1 | #DIV/0! | #DIV/0! | #DIV/0! | #DIV/0! | #DIV/0! | #DIV/0! | #DIV/0! | #DIV/0! | [8 empty] | Con medición simple (medidor electrónico) | BT5B/C/D/E | 1.4695
|  | C4.2 | 75 kW < Pc ≤ 150 kW | BT2/BT3/BT4 |  | 3.0248 | [8 empty] | 0 | 1.12 | #DIV/0! | #DIV/0! | #DIV/0! | #DIV/0! | #DIV/0! | #DIV/0! | #DIV/0! | #DIV/0! |  | 0 | 1 | #DIV/0! | #DIV/0! | #DIV/0! | #DIV/0! | #DIV/0! | #DIV/0! | #DIV/0! | #DIV/0! | [8 empty] | Con medición simple (medidor electromecánico) | BT5B/C/D/E | 2.9497
|  | C4.3 | 150 kW < Pc ≤ 225 kW | BT2/BT3/BT4 |  | 0 | [8 empty] | #DIV/0! | #DIV/0! | 0 | 0 | 0 | 0 | 0 | 0 | 0 | 0 |  | #DIV/0! | #DIV/0! | 0 | 0 | 0 | 0 | 0 | 0 | 0 | 0 | [8 empty] | Con medición doble | BT5A | 2.8317
|  | C4.4 | 225 kW < Pc ≤ 300 kW | BT2/BT3/BT4 |  | 4.624 | [8 empty] | #DIV/0! | 1.12 | #DIV/0! | #DIV/0! | #DIV/0! | #DIV/0! | #DIV/0! | #DIV/0! | #DIV/0! | #DIV/0! |  | #DIV/0! | 1 | #DIV/0! | #DIV/0! | #DIV/0! | #DIV/0! | #DIV/0! | #DIV/0! | #DIV/0! | #DIV/0! | #DIV/0! | [7 empty] | Con medición múltiple | BT2-BT3-BT4 | 2.7679
(1) Aplicable a los Sectores Típicos 4, 5, 6 y Sistemas Eléctricos Rurales (SER). | [37 empty] | C3/C4 | C3.1/C4.1/C4.2/C4.3/C4.4 | Baja Tensión | Trifásica | Pc > 20 kW | Aérea/Mixta | Con medición simple, doble o múltiple | BT5A/B/C/D/E-BT2-BT3-BT4 | 2.7679
(2) Aplicable a conexiones con acometida simple o doble. | [42 empty] | Subterránea | Con medición simple, doble o múltiple | BT5A/B/C/D/E-BT2-BT3-BT4 | 3.3258
(3) Aplicable a conexiones subterráneas o mixtas (aérea/subterránea). | [37 empty] | C5 | C5.1/C5.2/C5.3/C5.4 | Media Tensión | Trifásica | Pc ≤ 1000 kW | Aérea/Mixta | Con medición múltiple | MT2-MT3-MT4 | 4.6132
[40 empty] | 10 kV o 13.2/7.62 kV |  |  | Subterránea | Con medición múltiple | MT2-MT3-MT4 | 4.3665
[40 empty] | Media Tensión | Trifásica | Pc ≤ 1000 kW | Subterránea | Con medición múltiple | MT2-MT3-MT4 | 13.8505
[40 empty] | 20 kV - 22.9/13.2 kV |  |  | Subterránea | Con medición múltiple | MT2-MT3-MT4 | 13.9578
Tabla N° 4.2: Parámetro CMCB - Conexiones en Baja Tensión Múltiples 220 V - Amazonia -Nuevos Soles | [38 empty] | C5.5 | Media Tensión | Trifásica | Pc > 1000 kW | Aérea/Mixta | Con medición múltiple | MT2-MT3-MT4 | 0
[5 empty] | Electrónico - Caja Plástico |  | Electrónico - Caja Metal |  | Electromecánico - Caja Plástico |  | Electromecánico - Caja Metal | [28 empty] | 10 kV o 13.2/7.62 kV |  |  | Subterránea | Con medición múltiple | MT2-MT3-MT4 | 0
Fases | Tipo | Subtipo | Potencia | Opción | Aérea | Subterránea | Aérea | Subterránea | Aérea | Subterránea | Aérea | Subterránea | [26 empty] | C5.5 | Media Tensión | Trifásica | Pc > 1000 kW | Aérea/Mixta | Con medición múltiple | MT2-MT3-MT4 | 0
|  |  | Conectada (Pc) | Tarifaria | (1) | (1)(2) | (1) | (1)(2) | (1) | (1)(2) | (1) | (1)(2) | [27 empty] | 20 kV - 22.9/13.2 kV |  |  | Subterránea | Con medición múltiple | MT2-MT3-MT4 | 0
Monofásica | C1 | C1.1 | Pc ≤ 3 kW | BT5B (2 hilos) | 1.2335 | 1.1048 | 1.2979 | 1.1692 | 1.5446 | 1.4051 | 1.6089 | 1.4802 |  |  | 1.12 | 1.12 | 1.12 | 1.12 | 1.12 | 1.12 | 1.12 | 1.12 |  | 1 | 1 | 1 | 1 | 1 | 1 | 1 | 1
|  |  |  | BT5B (3 hilos) | 1.2335 | 1.1048 | 1.2979 | 1.1692 | 1.5446 | 1.4051 | 1.6089 | 1.4802 |  |  | 1.12 | 1.12 | 1.12 | 1.12 | 1.12 | 1.12 | 1.12 | 1.12 |  | 1 | 1 | 1 | 1 | 1 | 1 | 1 | 1
|  | C1.2 | 3 kW < Pc ≤ 10 kW | BT5B (2 hilos) | 1.5982 | 1.4695 | 1.5982 | 1.4695 | 0 | 0 | 0 | 0 |  |  | 1.12 | 1.12 | 1.12 | 1.12 | #DIV/0! | #DIV/0! | #DIV/0! | #DIV/0! |  | 1 | 1 | 1 | 1 | #DIV/0! | #DIV/0! | #DIV/0! | #DIV/0!
|  |  |  | BT5B (3 hilos) | 1.5982 | 1.4695 | 1.5982 | 1.4695 | 0 | 0 | 0 | 0 |  |  | 1.12 | 1.12 | 1.12 | 1.12 | #DIV/0! | #DIV/0! | #DIV/0! | #DIV/0! |  | 1 | 1 | 1 | 1 | #DIV/0! | #DIV/0! | #DIV/0! | #DIV/0!
Trifásica | C2 | C2.1 | Pc ≤ 10 kW | BT5B | 1.2335 | 1.1048 | 1.2979 | 1.1692 | 1.5446 | 1.4051 | 1.6089 | 1.4802 |  |  | 1.12 | 1.12 | 1.12 | 1.12 | 1.12 | 1.12 | 1.12 | 1.12 |  | 1 | 1 | 1 | 1 | 1 | 1 | 1 | 1
|  | C2.2 | 10 kW < Pc ≤ 20 kW | BT5B | 2.9819 | 2.9068 | 2.9819 | 2.9068 | 0 | 0 | 0 | 0 |  |  | 1.12 | 1.12 | 1.12 | 1.12 | #DIV/0! | #DIV/0! | #DIV/0! | #DIV/0! |  | 1 | 1 | 1 | 1 | #DIV/0! | #DIV/0! | #DIV/0! | #DIV/0! | #DIV/0!
(1) Aplicable en conexiones múltiples con 3 o más usuarios.
(2) Aplicable a conexiones subterráneas o mixtas (aérea/subterránea).
Tabla N° 4.3: Parámetro CMCB - Conexiones en Baja Tensión 380/220 V - Amazonia -Nuevos Soles
[7 empty] | Electrónico - Caja Plástico |  | Electrónico - Caja Metal |  | Electromecánico - Caja Plástico |  | Electromecánico - Caja Metal
Fases | Tipo | Subtipo | Potencia | Opción | Aérea | Subterránea | Aérea | Subterránea | Aérea | Subterránea | Aérea | Subterránea | Aérea | Subterránea
|  |  | Conectada (Pc) | Tarifaria | (1) | (1)(2) | (1) | (2) | (1) | (2) | (1) | (2) | (1) | (2)
Trifásica | C2 | C2.1 | Pc ≤ 10 kW | BT5A | 3.0999 | 3.0248 | [8 empty] | 1.12 | 1.12 | #DIV/0! | #DIV/0! | #DIV/0! | #DIV/0! | #DIV/0! | #DIV/0! | #DIV/0! | #DIV/0! |  | 1 | 1 | #DIV/0! | #DIV/0! | #DIV/0! | #DIV/0! | #DIV/0! | #DIV/0! | #DIV/0! | #DIV/0!
|  |  |  | BT5B |  |  | 0 | 0 | 0 | 0 | 0 | 0 | 0 | 0 | #DIV/0! | #DIV/0! | #DIV/0! | #DIV/0! | #DIV/0! | #DIV/0! | #DIV/0! | #DIV/0! | #DIV/0! | #DIV/0! |  | #DIV/0! | #DIV/0! | #DIV/0! | #DIV/0! | #DIV/0! | #DIV/0! | #DIV/0! | #DIV/0! | #DIV/0! | #DIV/0!
|  |  |  | BT6 | 2.9819 | 2.9068 | [8 empty] | 1.12 | 1.12 | #DIV/0! | #DIV/0! | #DIV/0! | #DIV/0! | #DIV/0! | #DIV/0! | #DIV/0! | #DIV/0! |  | 1 | 1 | #DIV/0! | #DIV/0! | #DIV/0! | #DIV/0! | #DIV/0! | #DIV/0! | #DIV/0! | #DIV/0!
|  |  |  | BT2/BT3/BT4 | 2.9819 | 2.9068 | [8 empty] | 1.12 | 1.12 | #DIV/0! | #DIV/0! | #DIV/0! | #DIV/0! | #DIV/0! | #DIV/0! | #DIV/0! | #DIV/0! |  | 1 | 1 | #DIV/0! | #DIV/0! | #DIV/0! | #DIV/0! | #DIV/0! | #DIV/0! | #DIV/0! | #DIV/0!
|  | C2.2 | 10 kW < Pc ≤ 20 kW | BT5A | 0.76156 | 0.68648 | [8 empty] | 1.12 | 1.12 | #DIV/0! | #DIV/0! | #DIV/0! | #DIV/0! | #DIV/0! | #DIV/0! | #DIV/0! | #DIV/0! |  | 1 | 1 | #DIV/0! | #DIV/0! | #DIV/0! | #DIV/0! | #DIV/0! | #DIV/0! | #DIV/0! | #DIV/0!
|  |  |  | BT5B |  |  | 0 | 0 | 0 | 0 | 0 | 0 | 0 | 0 | 0 | 0 | #DIV/0! | #DIV/0! | #DIV/0! | #DIV/0! | #DIV/0! | #DIV/0! | #DIV/0! | #DIV/0! |  | 0 | 0 | #DIV/0! | #DIV/0! | #DIV/0! | #DIV/0! | #DIV/0! | #DIV/0! | #DIV/0! | #DIV/0!
|  |  |  | BT6 | 3.0999 | 3.0248 | [8 empty] | 1.12 | 1.12 | #DIV/0! | #DIV/0! | #DIV/0! | #DIV/0! | #DIV/0! | #DIV/0! | #DIV/0! | #DIV/0! |  | 1 | 1 | #DIV/0! | #DIV/0! | #DIV/0! | #DIV/0! | #DIV/0! | #DIV/0! | #DIV/0! | #DIV/0!
|  |  |  | BT2/BT3/BT4 | 0 | 0 | [8 empty] | #DIV/0! | #DIV/0! | 0 | 0 | 0 | 0 | 0 | 0 | 0 | 0 |  | #DIV/0! | #DIV/0! | 0 | 0 | 0 | 0 | 0 | 0 | 0 | 0
| C3 | C3.1 | 20 kW < Pc ≤ 50 kW | BT5A/BT5B/BT2/BT3/BT4 | 2.9819 | 2.9068 | [8 empty] | 1.12 | 1.12 | #DIV/0! | #DIV/0! | #DIV/0! | #DIV/0! | #DIV/0! | #DIV/0! | #DIV/0! | #DIV/0! |  | 1 | 1 | #DIV/0! | #DIV/0! | #DIV/0! | #DIV/0! | #DIV/0! | #DIV/0! | #DIV/0! | #DIV/0!
| C4 | C4.1 | 50 kW < Pc ≤ 75 kW | BT2/BT3/BT4 | 0.76156 | 0.68648 | [8 empty] | 1.12 | 1.12 | #DIV/0! | #DIV/0! | #DIV/0! | #DIV/0! | #DIV/0! | #DIV/0! | #DIV/0! | #DIV/0! |  | 1 | 1 | #DIV/0! | #DIV/0! | #DIV/0! | #DIV/0! | #DIV/0! | #DIV/0! | #DIV/0! | #DIV/0!
|  | C4.2 | 75 kW < Pc ≤ 150 kW | BT2/BT3/BT4 |  | 3.4753 | [8 empty] | 0 | 1.12 | #DIV/0! | #DIV/0! | #DIV/0! | #DIV/0! | #DIV/0! | #DIV/0! | #DIV/0! | #DIV/0! |  | 0 | 1 | #DIV/0! | #DIV/0! | #DIV/0! | #DIV/0! | #DIV/0! | #DIV/0! | #DIV/0! | #DIV/0!
|  | C4.3 | 150 kW < Pc ≤ 225 kW | BT2/BT3/BT4 |  | 4.624 | [8 empty] | 0 | 1.12 | #DIV/0! | #DIV/0! | #DIV/0! | #DIV/0! | #DIV/0! | #DIV/0! | #DIV/0! | #DIV/0! |  | 0 | 1 | #DIV/0! | #DIV/0! | #DIV/0! | #DIV/0! | #DIV/0! | #DIV/0! | #DIV/0! | #DIV/0!
|  | C4.4 | 225 kW < Pc ≤ 300 kW | BT2/BT3/BT4 |  | 4.624 | [8 empty] | #DIV/0! | 1.12 | #DIV/0! | #DIV/0! | #DIV/0! | #DIV/0! | #DIV/0! | #DIV/0! | #DIV/0! | #DIV/0! |  | #DIV/0! | 1 | #DIV/0! | #DIV/0! | #DIV/0! | #DIV/0! | #DIV/0! | #DIV/0! | #DIV/0! | #DIV/0! | #DIV/0!
(1) Aplicable a conexiones con acometida simple o doble.
(2) Aplicable a conexiones subterráneas o mixtas (aérea/subterránea).
Tabla N° 4.4: Parámetro CMCB - Conexiones en Baja Tensión Múltiples 380/220 V - Amazonia -Nuevos Soles
[5 empty] | Electrónico - Caja Plástico |  | Electrónico - Caja Metal |  | Electromecánico - Caja Plástico |  | Electromecánico - Caja Metal
Fases | Tipo | Subtipo | Potencia | Opción | Aérea | Subterránea | Aérea | Subterránea | Aérea | Subterránea | Aérea | Subterránea
|  |  | Conectada (Pc) | Tarifaria | (1) | (1)(2) | (1) | (1)(2) | (1) | (1)(2) | (1) | (1)(2)
Trifásica | C2 | C2.1 | Pc ≤ 10 kW | BT5B | 1.4051 | 1.3301 | 1.4051 | 1.3301 | 1.6089 | 1.5339 | 1.6089 | 1.5339 |  |  | 1.12 | 1.12 | 1.12 | 1.12 | 1.12 | 1.12 | 1.12 | 1.12 | #DIV/0! | #DIV/0! | 1 | 1 | 1 | 1 | 1 | 1 | 1
|  | C2.2 | 10 kW < Pc ≤ 20 kW | BT5B | 2.9819 | 2.9068 | 2.9819 | 2.9068 | 0 | 0 | 0 | 0 |  |  | 1.12 | 1.12 | 1.12 | 1.12 | #DIV/0! | #DIV/0! | #DIV/0! | #DIV/0! | #DIV/0! | #DIV/0! | 1 | 1 | 1 | #DIV/0! | #DIV/0! | #DIV/0! | #DIV/0! | #DIV/0!
(1) Aplicable en conexiones múltiples con 3 o más usuarios.
(2) Aplicable a conexiones subterráneas o mixtas (aérea/subterránea).
Tabla N° 4.5: Parámetro CMCB - Conexiones en Baja Tensión 220 V - Prepago - Amazonia -Nuevos Soles
Fases | Tipo | Subtipo | Potencia | Opción | Aérea | Subterránea
|  |  | Conectada (Pc) | Tarifaria | (2) | (2)(3)
Monofásica | C1 | C1.1 | Pc ≤ 3 kW | BT7 (2 hilos) | 1.0297 | 0.901 | [8 empty] | 1.12 | 1.12 |  | 1 | 1
|  |  |  | BT7 (2 hilos) - Rural (1) | 1.0297 | 0.901 | [8 empty] | 1.12 | 1.12 |  | 1 | 1
|  |  |  | BT7 (3 hilos) | 1.0297 | 0.901 | [8 empty] | 1.12 | 1.12 |  | 1 | 1
|  |  |  | BT7 (3 hilos) - Rural (1) | 1.0297 | 0.901 | [8 empty] | 1.12 | 1.12 |  | 1 | 1
|  | C1.2 | 3 kW < Pc ≤ 10 kW | BT7 (2 hilos) | 1.0297 | 0.901 | [8 empty] | 1.12 | 1.12 |  | 1 | 1
|  |  |  | BT7 (3 hilos) | 1.0297 | 0.901 | [8 empty] | 1.12 | 1.12 |  | 1 | 1 | 12
(1) Aplicable a los Sectores Típicos 4, 5, 6 y Sistemas Eléctricos Rurales (SER).
(2) Aplicable a conexiones con acometida simple o doble.
(3) Aplicable a conexiones subterráneas o mixtas (aérea/subterránea).
Tabla N° 4.6: Parámetro CMCM - Conexiones en Media Tensión - Amazonia -Nuevos Soles
[5 empty] | 10 kV |  | 13.2/7.62 kV |  | 20 kV - 22.9/13.2 kV
Fases | Tipo | Subtipo | Potencia | Opción | PMI | Celda | PMI | Celda | PMI | Celda
|  |  | Conectada (Pc) | Tarifaria
Trifásica | C5 | C5.1 | Pc ≤ 100 kW | MT2/MT3/MT4 | 14.4942 | 14.6551 | 14.4942 | 14.6551 | 15.1272 | 15.6099 |  |  |  |  | 1.12 | 1.12 | 1.12 | 1.12 | 1.12 | 1.12 |  | 1 | 1 | 1 | 1 | 1 | 1
|  | C5.2 | 100 kW < Pc ≤ 400 kW | MT2/MT3/MT4 | 14.4942 | 14.6551 | 14.4942 | 14.6551 | 15.1272 | 15.6099 |  |  |  |  | 1.12 | 1.12 | 1.12 | 1.12 | 1.12 | 1.12 |  | 1 | 1 | 1 | 1 | 1 | 1
|  | C5.3 | 400 kW < Pc ≤ 700 kW | MT2/MT3/MT4 | 14.4942 | 14.6551 | 14.4942 | 14.6551 | 15.1272 | 15.6099 |  |  |  |  | 1.12 | 1.12 | 1.12 | 1.12 | 1.12 | 1.12 |  | 1 | 1 | 1 | 1 | 1 | 1
|  | C5.4 | 700 kW < Pc ≤ 1000 kW | MT2/MT3/MT4 | 14.4942 | 14.6551 | 14.4942 | 14.6551 | 15.1272 | 15.6099 |  |  |  |  | 1.12 | 1.12 | 1.12 | 1.12 | 1.12 | 1.12 |  | 1 | 1 | 1 | 1 | 1 | 1
|  | C5.5 | 1000 kW < Pc ≤ 2500 kW | MT2/MT3/MT4 | 15.1272 | 15.6099 | 15.1272 | 15.6099 | 16.082 | 16.2966 |  |  |  |  | 1.12 | 1.12 | 1.12 | 1.12 | 1.12 | 1.12 |  | 1 | 1 | 1 | 1 | 1 | 1 | 30